## ЛСР по форме №4
СОГЛАСОВАНО: | [7 empty] | УТВЕРЖДАЮ:
______________ | [7 empty] | ____________
" _____ " ________________ 2021 г. | [7 empty] | "_____ " ______________2021 г.
АО "Петролеспорт"
(наименование стройки)
ЛОКАЛЬНЫЙ СМЕТНЫЙ РАСЧЕТ № 1
(локальная смета)
на | Ремонт столовой 1 этаж, г. Санкт-Петербург, Гладкий остров, дом 1
(наименование работ и затрат, наименование объекта)
Основание: Ведомость объемов работ
| Сметная стоимость _______________________________________________________________________________________________ |  | ___________________________4909,501 |  | тыс. руб.
| строительных работ _______________________________________________________________________________________________ |  | _______________________________________________________________________________________________3461,174 |  | тыс. руб.
| монтажных работ _______________________________________________________________________________________________ |  | _______________________________________________________________________________________________166,948 |  | тыс. руб.
| прочих _______________________________________________________________________________________________ |  | _______________________________________________________________________________________________16,847 |  | тыс. руб.
| оборудования _______________________________________________________________________________________________ |  | _______________________________________________________________________________________________327,119 |  | тыс. руб.
| Средства на оплату труда _______________________________________________________________________________________________ |  | ___________________________724,726 |  | тыс. руб.
| Сметная трудоемкость _______________________________________________________________________________________________ |  | _______________________________________________________________________________________________2649,94 |  | чел.час
Составлен(а) в текущих (прогнозных) ценах по состоянию на декабрь 2020 г.
№ пп | Шифр и номер позиции норматива | Наименование работ и затрат, единица измерения | Количество | Стоимость единицы, руб. |  | Общая стоимость, руб. |  |  | Затраты труда рабочих, чел.-ч, не занятых обслуживанием машин
|  |  |  | всего | эксплуата- ции машин | Всего | оплаты труда | эксплуата- ция машин
|  |  |  | оплаты труда | в т.ч. оплаты труда |  |  | в т.ч. оплаты труда | на единицу | всего
1 | 2 | 3 | 4 | 5 | 6 | 7 | 8 | 9 | 10 | 11
Раздел 1. Демонтажные работы
Участок наружной сетны и Ворота.
1 | ФЕРр56-1-2 Приказ Минстроя России от 26.12.2019 №876/пр | Демонтаж оконных коробок: в каменных стенах с выломкой четвертей в кладке (100 шт) ИНДЕКС К ПОЗИЦИИ(справочно): 1 Кап. рем. для г. Санкт-Петербург декабрь 2020г (Вестник Ценообразования 12.2020) ОЗП=30,824; ЭМ=16,541; ЗПМ=30,824; МАТ=11,406 | 0,08 (1*8) / 100 | 3155,76 2982,41 | 173,35 9,45 | 252 | 239 | 13 1 | 382.36 | 30.59
2 | ФЕРр56-2-2 Приказ Минстроя России от 26.12.2019 №876/пр | Снятие оконных переплетов: остекленных (100 м2) ИНДЕКС К ПОЗИЦИИ(справочно): 1 Кап. рем. для г. Санкт-Петербург декабрь 2020г (Вестник Ценообразования 12.2020) ОЗП=30,824; ЭМ=16,541; ЗПМ=30,824; МАТ=11,406 | 0,0992 (1,24*8) / 100 | 398,87 369,8 | 29,07 12,56 | 40 | 37 | 3 1 | 46.11 | 4.57
3 | ФЕРр56-9-2 Приказ Минстроя России от 26.12.2019 №876/пр | Демонтаж дверных коробок: в каменных стенах с выломкой четвертей в кладке (100 шт) ИНДЕКС К ПОЗИЦИИ(справочно): 1 Кап. рем. для г. Санкт-Петербург декабрь 2020г (Вестник Ценообразования 12.2020) ОЗП=30,824; ЭМ=16,541; ЗПМ=30,824; МАТ=11,406 | 0,02 (1*2) / 100 | 3811,7 3605,79 | 205.91 | 76 | 72 | 4 | 449.6 | 8.99
4 | ФЕРр56-10-1 Приказ Минстроя России от 26.12.2019 №876/пр | Снятие дверных полотен (100 м2) ИНДЕКС К ПОЗИЦИИ(справочно): 1 Кап. рем. для г. Санкт-Петербург декабрь 2020г (Вестник Ценообразования 12.2020) ОЗП=30,824; ЭМ=16,541; ЗПМ=30,824; МАТ=11,406 | 0,0694 (3,64+3,3) / 100 | 288,06 288,06 |  | 20 | 20 |  | 36.28 | 2.52
5 | ФЕРр69-19-17 Приказ Минстроя России от 26.12.2019 №876/пр | Разборка горизонтальных поверхностей железобетонных конструкций при помощи отбойных молотков, бетон марки: 200 (м3) ИНДЕКС К ПОЗИЦИИ(справочно): 1 Кап. рем. для г. Санкт-Петербург декабрь 2020г (Вестник Ценообразования 12.2020) ОЗП=30,824; ЭМ=16,541; ЗПМ=30,824; МАТ=11,406 | 0.11 | 703,97 243,79 | 437.73 | 77 | 27 | 48 | 28.58 | 3.14
6 | ФЕР46-03-007-03 Приказ Минстроя России от 26.12.2019 №876/пр | Пробивка проемов в конструкциях: из кирпича (м3) ИНДЕКС К ПОЗИЦИИ(справочно): 1 Кап. рем. для г. Санкт-Петербург декабрь 2020г (Вестник Ценообразования 12.2020) ОЗП=30,824; ЭМ=16,541; ЗПМ=30,824; МАТ=11,406 | 2,77 (2,7*3,82-1,24-3,64)*0,53-0,11 | 242,08 110,33 | 131.75 | 671 | 306 | 365 | 12.3 | 34.07
Ж/Б Плита перекрытия холодильнх камер
7 | ФЕР46-04-002-02 Приказ Минстроя России от 26.12.2019 №876/пр | Разборка монолитных перекрытий: железобетонных (м3) ИНДЕКС К ПОЗИЦИИ(справочно): 1 Кап. рем. для г. Санкт-Петербург декабрь 2020г (Вестник Ценообразования 12.2020) ОЗП=30,824; ЭМ=16,541; ЗПМ=30,824; МАТ=11,406 | 10,56 48*0,22 | 272,36 89,39 | 160.52 | 2876 | 944 | 1695 | 10.48 | 110.67
Внутренние демонтажные работы
8 | ФЕРр56-9-1 Приказ Минстроя России от 26.12.2019 №876/пр | Демонтаж дверных коробок: в каменных стенах с отбивкой штукатурки в откосах (100 шт) ИНДЕКС К ПОЗИЦИИ(справочно): 1 Кап. рем. для г. Санкт-Петербург декабрь 2020г (Вестник Ценообразования 12.2020) ОЗП=30,824; ЭМ=16,541; ЗПМ=30,824; МАТ=11,406 | 0,01 1 / 100 | 1643,9 1437,99 | 205.91 | 16 | 14 | 2 | 179.3 | 1.79
9 | ФЕРр56-10-1 Приказ Минстроя России от 26.12.2019 №876/пр | Снятие дверных полотен (100 м2) ИНДЕКС К ПОЗИЦИИ(справочно): 1 Кап. рем. для г. Санкт-Петербург декабрь 2020г (Вестник Ценообразования 12.2020) ОЗП=30,824; ЭМ=16,541; ЗПМ=30,824; МАТ=11,406 | 0,021 2,1 / 100 | 288,06 288,06 |  | 6 | 6 |  | 36.28 | 0.76
10 | ФЕР09-04-012-01 Приказ Минстроя России от 26.12.2019 №876/пр | Демонтаж. Установка металлических дверных блоков в готовые проемы (м2) (Приказ от 04.09.2019 № 519/пр табл.2 п.4 Демонтаж (разборка) металлических конструкций ОЗП=0,7; ЭМ=0,7 к расх.; ЗПМ=0,7; МАТ=0 к расх.; ТЗ=0,7; ТЗМ=0,7) ИНДЕКС К ПОЗИЦИИ(справочно): 1 Кап. рем. для г. Санкт-Петербург декабрь 2020г (Вестник Ценообразования 12.2020) ОЗП=30,824; ЭМ=16,541; ЗПМ=30,824; МАТ=11,406 | 13.5 | 26,75 16,67 | 10,08 1,38 | 361 | 225 | 136 19 | 1.68 | 22.68
Демонтажные работы в осях 2-5/А-В
Среднее помещение между осей 3-4 /2,6х6,255м h=2,15м/
11 | ФЕР10-01-044-12 Приказ Минстроя России от 26.12.2019 №876/пр | Демонтаж. Обивка дверей оцинкованной кровельной сталью: по дереву с одной стороны /Стен и потолков Применительно/ (100 м2) (Приказ от 04.09.2019 № 519/пр табл.2 п.2 Демонтаж (разборка) сборных деревянных конструкций ОЗП=0,8; ЭМ=0,8 к расх.; ЗПМ=0,8; МАТ=0 к расх.; ТЗ=0,8; ТЗМ=0,8) ИНДЕКС К ПОЗИЦИИ(справочно): 1 Кап. рем. для г. Санкт-Петербург декабрь 2020г (Вестник Ценообразования 12.2020) ОЗП=30,824; ЭМ=16,541; ЗПМ=30,824; МАТ=11,406 | 0,5226 (36+16,26) / 100 | 533,75 521,5 | 12,25 1,78 | 279 | 273 | 6 1 | 63.832 | 33.36
12 | ФЕР26-01-036-02 Приказ Минстроя России от 26.12.2019 №876/пр | Демонтаж. Изоляция изделиями из волокнистых и зернистых материалов с креплением на клее и дюбелями холодных поверхностей: внутренних стен и перегородок /Стен и потолков. Применительно/ (100 м2) ИНДЕКС К ПОЗИЦИИ(справочно): 1 Кап. рем. для г. Санкт-Петербург декабрь 2020г (Вестник Ценообразования 12.2020) ОЗП=30,824; ЭМ=16,541; ЗПМ=30,824; МАТ=11,406 | 0,5226 (36+16,26) / 100 | 2656,91 115,03 | 5,79 0,99 | 1389 | 60 | 3 1 | 13.96 | 7.3
13 | ФЕР10-01-010-01 Приказ Минстроя России от 26.12.2019 №876/пр | Демонтаж. Установка элементов каркаса: из брусьев (м3) (Приказ от 04.09.2019 № 519/пр табл.2 п.2 Демонтаж (разборка) сборных деревянных конструкций ОЗП=0,8; ЭМ=0,8 к расх.; ЗПМ=0,8; МАТ=0 к расх.; ТЗ=0,8; ТЗМ=0,8) ИНДЕКС К ПОЗИЦИИ(справочно): 1 Кап. рем. для г. Санкт-Петербург декабрь 2020г (Вестник Ценообразования 12.2020) ОЗП=30,824; ЭМ=16,541; ЗПМ=30,824; МАТ=11,406 | 0.5 | 169,77 150,84 | 18,93 3,34 | 85 | 76 | 9 2 | 18 | 9
Демонтаж реечного потолка в двух помещениях между осей 4-5 /2,7х2,78м h=2,365м; 2,71х3,26м h=2,7м/
14 | ФЕР15-01-047-16 Приказ Минстроя России от 01.06.2020 №294/пр | Демонтаж. Устройство потолков: реечных алюминиевых (100 м2) (Приказ от 04.09.2019 № 519/пр табл.2 п.2 Демонтаж (разборка) сборных деревянных конструкций ОЗП=0,8; ЭМ=0,8 к расх.; ЗПМ=0,8; МАТ=0 к расх.; ТЗ=0,8; ТЗМ=0,8) ИНДЕКС К ПОЗИЦИИ(справочно): 1 Кап. рем. для г. Санкт-Петербург декабрь 2020г (Вестник Ценообразования 12.2020) ОЗП=30,824; ЭМ=16,541; ЗПМ=30,824; МАТ=11,406 | 0,1634 (2,7*2,78+2,71*3,26) / 100 | 934,73 814,87 | 119,86 4 | 153 | 133 | 20 1 | 86.688 | 14.16
Демонтаж перегородок внутренних из кирпича.
15 | ФЕР46-04-001-04 Приказ Минстроя России от 26.12.2019 №876/пр | Разборка: кирпичных стен (м3) ИНДЕКС К ПОЗИЦИИ(справочно): 1 Кап. рем. для г. Санкт-Петербург декабрь 2020г (Вестник Ценообразования 12.2020) ОЗП=30,824; ЭМ=16,541; ЗПМ=30,824; МАТ=11,406 | 55,2 6,71+3,7+5,53+4,89+12,46+4,25+2+2,6+1,81+2+9,25 | 122,56 62,91 | 59.65 | 6765 | 3473 | 3292 | 7.1 | 391.92
16 | ФЕРр63-7-5 Приказ Минстроя России от 26.12.2019 №876/пр | Разборка облицовки стен: из керамических глазурованных плиток (100 м2) ИНДЕКС К ПОЗИЦИИ(справочно): 1 Кап. рем. для г. Санкт-Петербург декабрь 2020г (Вестник Ценообразования 12.2020) ОЗП=30,824; ЭМ=16,541; ЗПМ=30,824; МАТ=11,406 | 0,4114 41,14 / 100 | 680,75 584,74 | 96,01 4,73 | 280 | 241 | 39 2 | 74.3 | 30.57
Стены коридора за пятном демонтажных работ /h=1,8м высота плитки/
Итого прямые затраты по разделу в базисных ценах | [5 empty] | 13346 | 6146 | 5635 28 |  | 706.09
Итого прямые затраты по разделу с учетом коэффициентов к итогам (Приказ от 29.12.2016 № 1028/пр Прил.3, Табл.1, п.2 Производство работ осуществляется на территории действующего предприятия с наличием в зоне производства работ одного или нескольких из перечисленных ниже факторов: разветвленной сети транспортных и инженерных коммуникаций; стесненных условий для складирования материалов; действующего технологического оборудования; движения технологического транспорта. ОЗП=1,15; ЭМ=1,15; ЗПМ=1,15; ТЗ=1,15; ТЗМ=1,15 (Поз. 1-4, 8-9, 5-7, 15, 10-11, 13, 12, 14, 16)) | [5 empty] | 15111 | 7067 | 6479 31 |  | 812
Итого прямые затраты по разделу с учетом индексов, в текущих ценах | [5 empty] | 342852 | 217833 | 107169 956 |  | 812
Накладные расходы | [5 empty] | 232468
Сметная прибыль | [5 empty] | 129375
Итого по разделу 1 Демонтажные работы | [5 empty] | 704695 |  |  |  | 812
Раздел 2. Отделочные работы внутренние
17 | ФЕРр53-20-1 Приказ Минстроя России от 26.12.2019 №876/пр | Кладка отдельных участков из кирпича: наружных простых стен (100 м3) ИНДЕКС К ПОЗИЦИИ(справочно): 1 Кап. рем. для г. Санкт-Петербург декабрь 2020г (Вестник Ценообразования 12.2020) ОЗП=30,824; ЭМ=16,541; ЗПМ=30,824; МАТ=11,406 | 0,005565 0,5565 / 100 | 20573,48 4717,94 | 3369,6 526,5 | 114 | 26 | 19 3 | 563 | 3.13
18 | ФССЦ-05.2.03.20-0002 Приказ Минстроя России от 26.12.2019 №876/пр | Кирпич силикатный условно эффективный одинарный, размер 250x120x65 мм, марка 100 (1000 шт) ИНДЕКС К ПОЗИЦИИ(справочно): 1 Кап. рем. для г. Санкт-Петербург декабрь 2020г (Вестник Ценообразования 12.2020) ОЗП=30,824; ЭМ=16,541; ЗПМ=30,824; МАТ=11,406 | 0,2181 | 687.28 |  | 150
Блоки оконные
19 | ФЕР10-01-034-01 Приказ Минстроя России от 26.12.2019 №876/пр | Установка в жилых и общественных зданиях оконных блоков из ПВХ профилей: глухих с площадью проема до 2 м2 (100 м2) ИНДЕКС К ПОЗИЦИИ(справочно): 1 Кап. рем. для г. Санкт-Петербург декабрь 2020г (Вестник Ценообразования 12.2020) ОЗП=30,824; ЭМ=16,541; ЗПМ=30,824; МАТ=11,406 | 0,0868 (1,24*7) / 100 | 9731,87 1462,81 | 270,55 61,81 | 845 | 127 | 23 5 | 167.37 | 14.53
20 | ФССЦ-11.3.02.02-0005 Приказ Минстроя России от 26.12.2019 №876/пр | Блок оконный из ПВХ-профилей, глухой, одностворчатый с двухкамерным стеклопакетом (32 мм), площадью до 2 м2 (м2) ИНДЕКС К ПОЗИЦИИ(справочно): 1 Кап. рем. для г. Санкт-Петербург декабрь 2020г (Вестник Ценообразования 12.2020) ОЗП=30,824; ЭМ=16,541; ЗПМ=30,824; МАТ=11,406 | 8,68 | 1842.86 |  | 15996
21 | ФЕР10-01-034-04 Приказ Минстроя России от 26.12.2019 №876/пр | Установка в жилых и общественных зданиях оконных блоков из ПВХ профилей: поворотных (откидных, поворотно-откидных) с площадью проема более 2 м2 одностворчатых (100 м2) ИНДЕКС К ПОЗИЦИИ(справочно): 1 Кап. рем. для г. Санкт-Петербург декабрь 2020г (Вестник Ценообразования 12.2020) ОЗП=30,824; ЭМ=16,541; ЗПМ=30,824; МАТ=11,406 | 0,0225 2,25 / 100 | 8908,7 1391,5 | 236,16 46,96 | 200 | 31 | 5 1 | 159.21 | 3.58
22 | ФССЦ-11.3.02.01-0025 Приказ Минстроя России от 26.12.2019 №876/пр | Блок оконный пластиковый: двустворчатый, с глухой и поворотно-откидной створкой, однокамерным стеклопакетом (24 мм), площадью до 2,5 м2 (м2) ИНДЕКС К ПОЗИЦИИ(справочно): 1 Кап. рем. для г. Санкт-Петербург декабрь 2020г (Вестник Ценообразования 12.2020) ОЗП=30,824; ЭМ=16,541; ЗПМ=30,824; МАТ=11,406 | 2,25 | 2680.76 |  | 6032
23 | ФЕР10-01-035-03 Приказ Минстроя России от 26.12.2019 №876/пр | Установка подоконных досок из ПВХ: в каменных стенах толщиной свыше 0,51 м (100 м) ИНДЕКС К ПОЗИЦИИ(справочно): 1 Кап. рем. для г. Санкт-Петербург декабрь 2020г (Вестник Ценообразования 12.2020) ОЗП=30,824; ЭМ=16,541; ЗПМ=30,824; МАТ=11,406 | 0,015 1,5 / 100 | 3575,75 167,27 | 20,59 4,2 | 54 | 3 |  | 19.61 | 0.29
24 | ФССЦ-11.3.03.14-1000 Приказ Минстроя России от 26.12.2019 №876/пр | Заглушки торцевые двусторонние к подоконной доске из ПВХ, белый, мрамор, размеры 40x480 мм (10 шт) ИНДЕКС К ПОЗИЦИИ(справочно): 1 Кап. рем. для г. Санкт-Петербург декабрь 2020г (Вестник Ценообразования 12.2020) ОЗП=30,824; ЭМ=16,541; ЗПМ=30,824; МАТ=11,406 | 0,2 2 / 10 | 3.15 |  | 1
25 | ФССЦ-11.3.03.01-0005 Приказ Минстроя России от 26.12.2019 №876/пр | Доски подоконные из ПВХ, ширина 300 мм (м) ИНДЕКС К ПОЗИЦИИ(справочно): 1 Кап. рем. для г. Санкт-Петербург декабрь 2020г (Вестник Ценообразования 12.2020) ОЗП=30,824; ЭМ=16,541; ЗПМ=30,824; МАТ=11,406 | 1.6 | 36.37 |  | 58
26 | ФЕР10-01-036-01 Приказ Минстроя России от 26.12.2019 №876/пр | Установка уголков ПВХ на клее (100 м) ИНДЕКС К ПОЗИЦИИ(справочно): 1 Кап. рем. для г. Санкт-Петербург декабрь 2020г (Вестник Ценообразования 12.2020) ОЗП=30,824; ЭМ=16,541; ЗПМ=30,824; МАТ=11,406 | 0,045 (1,5*3) / 100 | 93,15 57,15 |  | 4 | 3 |  | 6.7 | 0.3
27 | ФССЦ-11.3.03.13-0044 Приказ Минстроя России от 26.12.2019 №876/пр | Уголок из ПВХ, размер 25x25 мм (10 м) ИНДЕКС К ПОЗИЦИИ(справочно): 1 Кап. рем. для г. Санкт-Петербург декабрь 2020г (Вестник Ценообразования 12.2020) ОЗП=30,824; ЭМ=16,541; ЗПМ=30,824; МАТ=11,406 | 0,45 4,5/10 | 29.9 |  | 13
28 | ФЕР12-01-010-01 Приказ Минстроя России от 26.12.2019 №876/пр | Устройство мелких покрытий (брандмауэры, парапеты, свесы и т.п.) из листовой оцинкованной стали /Отлива/ (100 м2) ИНДЕКС К ПОЗИЦИИ(справочно): 1 Кап. рем. для г. Санкт-Петербург декабрь 2020г (Вестник Ценообразования 12.2020) ОЗП=30,824; ЭМ=16,541; ЗПМ=30,824; МАТ=11,406 | 0,04225 ((1,5+2,2*7)*0,25) / 100 | 7367,18 829,12 | 21,88 3,51 | 311 | 35 | 1 | 97.2 | 4.11
Потолки
Потолки 206,52м2
29 | ФЕР13-06-003-01 Приказ Минстроя России от 26.12.2019 №876/пр | Очистка поверхности щетками (м2) ИНДЕКС К ПОЗИЦИИ(справочно): 1 Кап. рем. для г. Санкт-Петербург декабрь 2020г (Вестник Ценообразования 12.2020) ОЗП=30,824; ЭМ=16,541; ЗПМ=30,824; МАТ=11,406 | 206.52 | 7,68 7,68 |  | 1586 | 1586 |  | 0.9 | 185.87
30 | ФЕР13-06-004-01 Приказ Минстроя России от 26.12.2019 №876/пр | Обеспыливание поверхности (м2) ИНДЕКС К ПОЗИЦИИ(справочно): 1 Кап. рем. для г. Санкт-Петербург декабрь 2020г (Вестник Ценообразования 12.2020) ОЗП=30,824; ЭМ=16,541; ЗПМ=30,824; МАТ=11,406 | 206.52 | 0,93 0,6 | 0.33 | 192 | 124 | 68 | 0.07 | 14.46
31 | ФЕР15-04-006-02 Приказ Минстроя России от 26.12.2019 №876/пр | Покрытие поверхностей грунтовкой глубокого проникновения: за 2 раза потолков (100 м2) ИНДЕКС К ПОЗИЦИИ(справочно): 1 Кап. рем. для г. Санкт-Петербург декабрь 2020г (Вестник Ценообразования 12.2020) ОЗП=30,824; ЭМ=16,541; ЗПМ=30,824; МАТ=11,406 | 2,0652 206,52 / 100 | 195,23 192,59 | 2,28 0,49 | 403 | 398 | 5 1 | 20.02 | 41.35
32 | ФССЦ-14.3.01.02-0102 Приказ Минстроя России от 26.12.2019 №876/пр | Грунтовка: водно-дисперсионная "БИРСС Бетон-контакт" (т) ИНДЕКС К ПОЗИЦИИ(справочно): 1 Кап. рем. для г. Санкт-Петербург декабрь 2020г (Вестник Ценообразования 12.2020) ОЗП=30,824; ЭМ=16,541; ЗПМ=30,824; МАТ=11,406 | 0,0413 | 18390.16 |  | 760
33 | ФЕР15-04-027-06 Приказ Минстроя России от 26.12.2019 №876/пр | Третья шпатлевка при высококачественной окраске по штукатурке и сборным конструкциям: потолков, подготовленных под окраску (100 м2) ИНДЕКС К ПОЗИЦИИ(справочно): 1 Кап. рем. для г. Санкт-Петербург декабрь 2020г (Вестник Ценообразования 12.2020) ОЗП=30,824; ЭМ=16,541; ЗПМ=30,824; МАТ=11,406 | 2,0652 206,52 / 100 | 556,82 142,65 | 2,94 0,6 | 1150 | 295 | 6 1 | 15 | 30.98
34 | ФЕР15-04-005-04 Приказ Минстроя России от 26.12.2019 №876/пр | Окраска поливинилацетатными водоэмульсионными составами улучшенная: по штукатурке потолков (100 м2) ИНДЕКС К ПОЗИЦИИ(справочно): 1 Кап. рем. для г. Санкт-Петербург декабрь 2020г (Вестник Ценообразования 12.2020) ОЗП=30,824; ЭМ=16,541; ЗПМ=30,824; МАТ=11,406 | 2,0652 206,52 / 100 | 748,15 439,53 | 11,14 2,13 | 1545 | 908 | 23 4 | 49 | 101.19
35 | ФССЦ-14.3.02.01-0222 Приказ Минстроя России от 26.12.2019 №876/пр | Краска водоэмульсионная для внутренних работ ВАК-14 универсальная латексная полиакрилатная (т) ИНДЕКС К ПОЗИЦИИ(справочно): 1 Кап. рем. для г. Санкт-Петербург декабрь 2020г (Вестник Ценообразования 12.2020) ОЗП=30,824; ЭМ=16,541; ЗПМ=30,824; МАТ=11,406 | 0,1301 | 18883.39 |  | 2457
Стены 165м2
36 | ФЕР13-06-003-01 Приказ Минстроя России от 26.12.2019 №876/пр | Очистка поверхности щетками (м2) ИНДЕКС К ПОЗИЦИИ(справочно): 1 Кап. рем. для г. Санкт-Петербург декабрь 2020г (Вестник Ценообразования 12.2020) ОЗП=30,824; ЭМ=16,541; ЗПМ=30,824; МАТ=11,406 | 165 | 7,68 7,68 |  | 1267 | 1267 |  | 0.9 | 148.5
37 | ФЕР13-06-004-01 Приказ Минстроя России от 26.12.2019 №876/пр | Обеспыливание поверхности (м2) ИНДЕКС К ПОЗИЦИИ(справочно): 1 Кап. рем. для г. Санкт-Петербург декабрь 2020г (Вестник Ценообразования 12.2020) ОЗП=30,824; ЭМ=16,541; ЗПМ=30,824; МАТ=11,406 | 165 | 0,93 0,6 | 0.33 | 153 | 99 | 54 | 0.07 | 11.55
38 | ФЕР15-04-006-04 Приказ Минстроя России от 26.12.2019 №876/пр | Покрытие поверхностей грунтовкой глубокого проникновения: за 2 раза стен (100 м2) ИНДЕКС К ПОЗИЦИИ(справочно): 1 Кап. рем. для г. Санкт-Петербург декабрь 2020г (Вестник Ценообразования 12.2020) ОЗП=30,824; ЭМ=16,541; ЗПМ=30,824; МАТ=11,406 | 1,7559 (165+1,17*7+1,35+1,05) / 100 | 158,98 157 | 1,62 0,37 | 279 | 276 | 3 1 | 16.32 | 28.66
39 | ФССЦ-14.3.01.02-0102 Приказ Минстроя России от 26.12.2019 №876/пр | Грунтовка: водно-дисперсионная "БИРСС Бетон-контакт" (т) ИНДЕКС К ПОЗИЦИИ(справочно): 1 Кап. рем. для г. Санкт-Петербург декабрь 2020г (Вестник Ценообразования 12.2020) ОЗП=30,824; ЭМ=16,541; ЗПМ=30,824; МАТ=11,406 | 0,0351 | 18390.16 |  | 645
40 | ФЕР15-02-019-03 Приказ Минстроя России от 26.12.2019 №876/пр | Сплошное выравнивание внутренних поверхностей (однослойное оштукатуривание) из сухих растворных смесей толщиной до 10 мм: стен (100 м2) ИНДЕКС К ПОЗИЦИИ(справочно): 1 Кап. рем. для г. Санкт-Петербург декабрь 2020г (Вестник Ценообразования 12.2020) ОЗП=30,824; ЭМ=16,541; ЗПМ=30,824; МАТ=11,406 | 0,45214 (41,14+3,024+1,05) / 100 | 295,41 277,14 | 17,03 10,08 | 134 | 125 | 8 5 | 32.49 | 14.69
41 | ФССЦ-04.3.02.05-0002 Приказ Минстроя России от 26.12.2019 №876/пр | Смесь штукатурная «Ротбанд», КНАУФ (кг) ИНДЕКС К ПОЗИЦИИ(справочно): 1 Кап. рем. для г. Санкт-Петербург декабрь 2020г (Вестник Ценообразования 12.2020) ОЗП=30,824; ЭМ=16,541; ЗПМ=30,824; МАТ=11,406 | 384,3 0,3843*1000 | 2.07 |  | 796
42 | ФССЦ-14.3.01.02-0102 Приказ Минстроя России от 26.12.2019 №876/пр | Грунтовка: водно-дисперсионная "БИРСС Бетон-контакт" (т) ИНДЕКС К ПОЗИЦИИ(справочно): 1 Кап. рем. для г. Санкт-Петербург декабрь 2020г (Вестник Ценообразования 12.2020) ОЗП=30,824; ЭМ=16,541; ЗПМ=30,824; МАТ=11,406 | 0,633 0,014*45,214 | 18390.16 |  | 11641
43 | ФЕР15-02-019-07 Приказ Минстроя России от 26.12.2019 №876/пр | Сплошное выравнивание внутренних поверхностей (однослойное оштукатуривание) из сухих растворных смесей на каждый 1 мм изменения толщины слоя добавлять или исключать к расценке: 15-02-019-03 (100 м2) (ПЗ=7 (ОЗП=7; ЭМ=7 к расх.; ЗПМ=7; МАТ=7 к расх.; ТЗ=7; ТЗМ=7)) ИНДЕКС К ПОЗИЦИИ(справочно): 1 Кап. рем. для г. Санкт-Петербург декабрь 2020г (Вестник Ценообразования 12.2020) ОЗП=30,824; ЭМ=16,541; ЗПМ=30,824; МАТ=11,406 | 0,45214 (41,14+3,024+1,05) / 100 | 197,68 185,08 | 11,76 6,93 | 89 | 84 | 5 3 | 21.7 | 9.81
44 | ФССЦ-04.3.02.05-0002 Приказ Минстроя России от 26.12.2019 №876/пр | Смесь штукатурная «Ротбанд», КНАУФ (кг) ИНДЕКС К ПОЗИЦИИ(справочно): 1 Кап. рем. для г. Санкт-Петербург декабрь 2020г (Вестник Ценообразования 12.2020) ОЗП=30,824; ЭМ=16,541; ЗПМ=30,824; МАТ=11,406 | 269 0,269*1000 | 2.07 |  | 557
45 | ФЕР15-02-019-05 Приказ Минстроя России от 26.12.2019 №876/пр | Сплошное выравнивание внутренних поверхностей (однослойное оштукатуривание) из сухих растворных смесей толщиной до 10 мм: оконных и дверных откосов плоских (100 м2) ИНДЕКС К ПОЗИЦИИ(справочно): 1 Кап. рем. для г. Санкт-Петербург декабрь 2020г (Вестник Ценообразования 12.2020) ОЗП=30,824; ЭМ=16,541; ЗПМ=30,824; МАТ=11,406 | 0,1179 (2,25+1,17*7+1,35) / 100 | 739,34 713,71 | 23,82 14,51 | 87 | 84 | 3 2 | 83.67 | 9.86
46 | ФССЦ-04.3.02.05-0002 Приказ Минстроя России от 26.12.2019 №876/пр | Смесь штукатурная «Ротбанд», КНАУФ (кг) ИНДЕКС К ПОЗИЦИИ(справочно): 1 Кап. рем. для г. Санкт-Петербург декабрь 2020г (Вестник Ценообразования 12.2020) ОЗП=30,824; ЭМ=16,541; ЗПМ=30,824; МАТ=11,406 | 145 0,145*1000 | 2.07 |  | 300
47 | ФССЦ-14.3.01.02-0102 Приказ Минстроя России от 26.12.2019 №876/пр | Грунтовка: водно-дисперсионная "БИРСС Бетон-контакт" (т) ИНДЕКС К ПОЗИЦИИ(справочно): 1 Кап. рем. для г. Санкт-Петербург декабрь 2020г (Вестник Ценообразования 12.2020) ОЗП=30,824; ЭМ=16,541; ЗПМ=30,824; МАТ=11,406 | 0,1651 0,014*(2,25+1,17*7+1,35) | 18390.16 |  | 3036
48 | ФЕР15-04-027-05 Приказ Минстроя России от 26.12.2019 №876/пр | Третья шпатлевка при высококачественной окраске по штукатурке и сборным конструкциям: стен, подготовленных под окраску (100 м2) ИНДЕКС К ПОЗИЦИИ(справочно): 1 Кап. рем. для г. Санкт-Петербург декабрь 2020г (Вестник Ценообразования 12.2020) ОЗП=30,824; ЭМ=16,541; ЗПМ=30,824; МАТ=11,406 | 1,7679 (165+2,25+1,17*7+1,35) / 100 | 508,48 103,66 | 2,28 0,49 | 899 | 183 | 4 1 | 10.9 | 19.27
49 | ФЕР15-04-005-03 Приказ Минстроя России от 26.12.2019 №876/пр | Окраска поливинилацетатными водоэмульсионными составами улучшенная: по штукатурке стен (100 м2) ИНДЕКС К ПОЗИЦИИ(справочно): 1 Кап. рем. для г. Санкт-Петербург декабрь 2020г (Вестник Ценообразования 12.2020) ОЗП=30,824; ЭМ=16,541; ЗПМ=30,824; МАТ=11,406 | 1,7679 (165+2,25+1,17*7+1,35) / 100 | 640,62 349,83 | 10,49 2,01 | 1133 | 618 | 19 4 | 39 | 68.95
50 | ФССЦ-14.3.02.01-0222 Приказ Минстроя России от 26.12.2019 №876/пр | Краска водоэмульсионная для внутренних работ ВАК-14 универсальная латексная полиакрилатная (т) ИНДЕКС К ПОЗИЦИИ(справочно): 1 Кап. рем. для г. Санкт-Петербург декабрь 2020г (Вестник Ценообразования 12.2020) ОЗП=30,824; ЭМ=16,541; ЗПМ=30,824; МАТ=11,406 | 0,1114 | 18883.39 |  | 2104
Полы 206,52м2
51 | ФЕР13-06-004-01 Приказ Минстроя России от 26.12.2019 №876/пр | Обеспыливание поверхности (м2) ИНДЕКС К ПОЗИЦИИ(справочно): 1 Кап. рем. для г. Санкт-Петербург декабрь 2020г (Вестник Ценообразования 12.2020) ОЗП=30,824; ЭМ=16,541; ЗПМ=30,824; МАТ=11,406 | 206.52 | 0,93 0,6 | 0.33 | 192 | 124 | 68 | 0.07 | 14.46
52 | ФЕРр57-10-3 Приказ Минстроя России от 26.12.2019 №876/пр | Заделка выбоин в цементных полах, площадь ремонтируемого участка: до 1 м2 (100 мест) ИНДЕКС К ПОЗИЦИИ(справочно): 1 Кап. рем. для г. Санкт-Петербург декабрь 2020г (Вестник Ценообразования 12.2020) ОЗП=30,824; ЭМ=16,541; ЗПМ=30,824; МАТ=11,406 | 1,0326 (206,52/2) / 100 | 1147,93 1059,68 | 69.47 | 1185 | 1094 | 72 | 124.23 | 128.28
53 | ФССЦ-04.3.01.09-0021 Приказ Минстроя России от 26.12.2019 №876/пр | Раствор отделочный тяжелый цементный, состав 1:1 (м3) ИНДЕКС К ПОЗИЦИИ(справочно): 1 Кап. рем. для г. Санкт-Петербург декабрь 2020г (Вестник Ценообразования 12.2020) ОЗП=30,824; ЭМ=16,541; ЗПМ=30,824; МАТ=11,406 | 1,549 | 539.88 |  | 836
54 | ФЕР13-03-001-15 Приказ Минстроя России от 26.12.2019 №876/пр | Огрунтовка бетонных и оштукатуренных поверхностей: органосиликатной композицией ОС-12-01, первый слой /Прим. Бетоконтакт/ (100 м2) ИНДЕКС К ПОЗИЦИИ(справочно): 1 Кап. рем. для г. Санкт-Петербург декабрь 2020г (Вестник Ценообразования 12.2020) ОЗП=30,824; ЭМ=16,541; ЗПМ=30,824; МАТ=11,406 | 2,0652 206,52 / 100 | 1174,34 29,76 | 11,76 0,45 | 2425 | 61 | 24 1 | 2.72 | 5.62
55 | ФЕР11-01-052-02 Приказ Минстроя России от 26.12.2019 №876/пр | Устройство полимерных наливных полов из полиуретана: усиленных стеклотканью с толщиной покрытия 3 мм /Праспан Эконом/ (100 м2) 2 079,99 = 17 438,13 - 306 x 50,19 ИНДЕКС К ПОЗИЦИИ(справочно): 1 Кап. рем. для г. Санкт-Петербург декабрь 2020г (Вестник Ценообразования 12.2020) ОЗП=30,824; ЭМ=16,541; ЗПМ=30,824; МАТ=11,406 | 2,0652 206,52 / 100 | 2079,99 716,18 | 23,78 2,9 | 4296 | 1479 | 49 6 | 83.96 | 173.39
56 | Прайс | Праспан Эконом PRASPAN UP‐P100 (кг) МАТ=297/11,406 ИНДЕКС К ПОЗИЦИИ(справочно): 1 Кап. рем. для г. Санкт-Петербург декабрь 2020г (Вестник Ценообразования 12.2020) ОЗП=30,824; ЭМ=16,541; ЗПМ=30,824; МАТ=11,406 | 165,216 0,8*206,52 | 26,04 297/11,406 |  | 4302
57 | Прайс | Праспан Эконом PRASPAN UP-C301 (кг) МАТ=229/11,406 ИНДЕКС К ПОЗИЦИИ(справочно): 1 Кап. рем. для г. Санкт-Петербург декабрь 2020г (Вестник Ценообразования 12.2020) ОЗП=30,824; ЭМ=16,541; ЗПМ=30,824; МАТ=11,406 | 309,78 1,5*206,52 | 20,08 229/11,406 |  | 6220
Итого прямые затраты по разделу в базисных ценах | [5 empty] | 74447 | 9030 | 459 38 |  | 1032.83
Итого прямые затраты по разделу с учетом коэффициентов к итогам (Приказ от 29.12.2016 № 1028/пр Прил.3, Табл.1, п.2 Производство работ осуществляется на территории действующего предприятия с наличием в зоне производства работ одного или нескольких из перечисленных ниже факторов: разветвленной сети транспортных и инженерных коммуникаций; стесненных условий для складирования материалов; действующего технологического оборудования; движения технологического транспорта. ОЗП=1,15; ЭМ=1,15; ЗПМ=1,15; ТЗ=1,15; ТЗМ=1,15 (Поз. 17, 19, 21, 23, 26, 28-30, 36-37, 51, 54, 31, 33-34, 38, 40, 43, 45, 48-49, 52, 55)) | [5 empty] | 75870 | 10385 | 527 43 |  | 1187.76
Итого прямые затраты по разделу с учетом индексов, в текущих ценах | [5 empty] | 1069738 | 320109 | 8717 1326 |  | 1187.76
Накладные расходы | [5 empty] | 320725
Сметная прибыль | [5 empty] | 182953
Итого по разделу 2 Отделочные работы внутренние | [5 empty] | 1573416 |  |  |  | 1187.76
Раздел 3. Общестроительные и отделочные работы
Участок наружной сетны и Ворота.
58 | ФЕРр53-18-2 Приказ Минстроя России от 26.12.2019 №876/пр | Устройство монолитных железобетонных перемычек (м3) ИНДЕКС К ПОЗИЦИИ(справочно): 1 Кап. рем. для г. Санкт-Петербург декабрь 2020г (Вестник Ценообразования 12.2020) ОЗП=30,824; ЭМ=16,541; ЗПМ=30,824; МАТ=11,406 | 0.3 | 988,09 536,76 | 317,8 14,85 | 296 | 161 | 95 4 | 59.84 | 17.95
59 | ФССЦ-08.4.03.02-0002 Приказ Минстроя России от 26.12.2019 №876/пр | Сталь арматурная, горячекатаная, гладкая, класс А-I, диаметр 8 мм (т) ИНДЕКС К ПОЗИЦИИ(справочно): 1 Кап. рем. для г. Санкт-Петербург декабрь 2020г (Вестник Ценообразования 12.2020) ОЗП=30,824; ЭМ=16,541; ЗПМ=30,824; МАТ=11,406 | 0,017 17/1000 | 6780 |  | 115
60 | ФССЦ-08.4.03.03-0006 Приказ Минстроя России от 26.12.2019 №876/пр | Горячекатанная арматурная сталь класса А500 С, диаметром: 16 мм (т) ИНДЕКС К ПОЗИЦИИ(справочно): 1 Кап. рем. для г. Санкт-Петербург декабрь 2020г (Вестник Ценообразования 12.2020) ОЗП=30,824; ЭМ=16,541; ЗПМ=30,824; МАТ=11,406 | 0,0506 50,6/1000 | 5488.69 |  | 278
61 | ФССЦ-04.1.02.05-0009 Приказ Минстроя России от 26.12.2019 №876/пр | Смеси бетонные тяжелого бетона (БСТ), класс В25 (М350) (м3) ИНДЕКС К ПОЗИЦИИ(справочно): 1 Кап. рем. для г. Санкт-Петербург декабрь 2020г (Вестник Ценообразования 12.2020) ОЗП=30,824; ЭМ=16,541; ЗПМ=30,824; МАТ=11,406 | 0,306 | 725.69 |  | 222
62 | ФЕР26-01-039-01 Приказ Минстроя России от 26.12.2019 №876/пр | Изоляция покрытий и перекрытий изделиями из волокнистых и зернистых материалов насухо (м3) ИНДЕКС К ПОЗИЦИИ(справочно): 1 Кап. рем. для г. Санкт-Петербург декабрь 2020г (Вестник Ценообразования 12.2020) ОЗП=30,824; ЭМ=16,541; ЗПМ=30,824; МАТ=11,406 | 0.1 | 138,76 98,29 | 40,47 6,38 | 14 | 10 | 4 1 | 10.58 | 1.06
63 | ФССЦ-12.2.05.09-0044 Приказ Минстроя России от 26.12.2019 №876/пр | Плиты теплоизоляционные из экструзионного вспененного полистирола ПЕНОПЛЭКС-45 (м3) ИНДЕКС К ПОЗИЦИИ(справочно): 1 Кап. рем. для г. Санкт-Петербург декабрь 2020г (Вестник Ценообразования 12.2020) ОЗП=30,824; ЭМ=16,541; ЗПМ=30,824; МАТ=11,406 | 0,102 | 1590.05 |  | 162
64 | ФЕРр53-20-1 Приказ Минстроя России от 26.12.2019 №876/пр | Кладка отдельных участков из кирпича: наружных простых стен (100 м3) ИНДЕКС К ПОЗИЦИИ(справочно): 1 Кап. рем. для г. Санкт-Петербург декабрь 2020г (Вестник Ценообразования 12.2020) ОЗП=30,824; ЭМ=16,541; ЗПМ=30,824; МАТ=11,406 | 0,016 1,6 / 100 | 20573,48 4717,94 | 3369,6 526,5 | 329 | 75 | 54 8 | 563 | 9.01
65 | ФССЦ-05.2.03.20-0002 Приказ Минстроя России от 26.12.2019 №876/пр | Кирпич силикатный условно эффективный одинарный, размер 250x120x65 мм, марка 100 (1000 шт) ИНДЕКС К ПОЗИЦИИ(справочно): 1 Кап. рем. для г. Санкт-Петербург декабрь 2020г (Вестник Ценообразования 12.2020) ОЗП=30,824; ЭМ=16,541; ЗПМ=30,824; МАТ=11,406 | 0,6272 | 687.28 |  | 431
66 | ФЕРр53-21-2 Приказ Минстроя России от 26.12.2019 №876/пр | Ремонт и восстановление герметизации стеновых панелей: минераловатными пакетами, стык горизонтальный (100 м) ИНДЕКС К ПОЗИЦИИ(справочно): 1 Кап. рем. для г. Санкт-Петербург декабрь 2020г (Вестник Ценообразования 12.2020) ОЗП=30,824; ЭМ=16,541; ЗПМ=30,824; МАТ=11,406 | 0,075 7,5 / 100 | 364,98 60,95 | 53,23 9,4 | 27 | 5 | 4 1 | 6.72 | 0.5
67 | ФССЦ-12.2.04.02-0001 Приказ Минстроя России от 26.12.2019 №876/пр | Маты из минеральной ваты на синтетическом связующем из каменной ваты базальтовых пород, толщина 50 мм (м3) ИНДЕКС К ПОЗИЦИИ(справочно): 1 Кап. рем. для г. Санкт-Петербург декабрь 2020г (Вестник Ценообразования 12.2020) ОЗП=30,824; ЭМ=16,541; ЗПМ=30,824; МАТ=11,406 | 0,06 | 701.99 |  | 42
68 | ФЕР09-04-011-01 Приказ Минстроя России от 26.12.2019 №876/пр | Монтаж каркасов ворот большепролетных зданий, ангаров и др. без механизмов открывания (т) ИНДЕКС К ПОЗИЦИИ(справочно): 1 Кап. рем. для г. Санкт-Петербург декабрь 2020г (Вестник Ценообразования 12.2020) ОЗП=30,824; ЭМ=16,541; ЗПМ=30,824; МАТ=11,406 | 0,3564 55*6,48/1000 | 3322,74 416,48 | 2416,02 123,85 | 1184 | 148 | 861 44 | 41.4 | 14.76
69 | ФССЦ-07.2.01.03-0002 Приказ Минстроя России от 26.12.2019 №876/пр | Части закладные пазов плоских скользящих затворов, ворот, решеток, конструкция составного сечения из стального проката и гнутых листовых элементов, стали С 255 (т) ИНДЕКС К ПОЗИЦИИ(справочно): 1 Кап. рем. для г. Санкт-Петербург декабрь 2020г (Вестник Ценообразования 12.2020) ОЗП=30,824; ЭМ=16,541; ЗПМ=30,824; МАТ=11,406 | 0,03 30/1000 | 14929.12 |  | 448
70 | ФССЦ-08.1.06.01-0012 Приказ Минстроя России от 26.12.2019 №876/пр | Ворота распашные ВР 3636-УХ Л1 (шт) ИНДЕКС К ПОЗИЦИИ(справочно): 1 Кап. рем. для г. Санкт-Петербург декабрь 2020г (Вестник Ценообразования 12.2020) ОЗП=30,824; ЭМ=16,541; ЗПМ=30,824; МАТ=11,406 | 1 | 11474.56 |  | 11475
71 | ФССЦ-01.7.04.07-0031 Приказ Минстроя России от 26.12.2019 №876/пр | Комплект скобяных изделий для отдельных полотен двупольных входных дверей при заполнении отдельными элементами в здание (компл) ИНДЕКС К ПОЗИЦИИ(справочно): 1 Кап. рем. для г. Санкт-Петербург декабрь 2020г (Вестник Ценообразования 12.2020) ОЗП=30,824; ЭМ=16,541; ЗПМ=30,824; МАТ=11,406 | 1 | 240.79 |  | 241
72 | ФЕР09-04-014-01 Приказ Минстроя России от 30.03.2020 №172/пр | Заделка швов в местах примыкания металлических оконных блоков, перегородок, витражей к стенам и между собой: тиоколовой мастикой (100 м) ИНДЕКС К ПОЗИЦИИ(справочно): 1 Кап. рем. для г. Санкт-Петербург декабрь 2020г (Вестник Ценообразования 12.2020) ОЗП=30,824; ЭМ=16,541; ЗПМ=30,824; МАТ=11,406 | 0,075 7,5 / 100 | 3305,41 61,18 |  | 248 | 5 |  | 7 | 0.53
Итого прямые затраты по разделу в базисных ценах | [5 empty] | 15512 | 404 | 1018 58 |  | 43.81
Итого прямые затраты по разделу с учетом коэффициентов к итогам (Приказ от 29.12.2016 № 1028/пр Прил.3, Табл.1, п.2 Производство работ осуществляется на территории действующего предприятия с наличием в зоне производства работ одного или нескольких из перечисленных ниже факторов: разветвленной сети транспортных и инженерных коммуникаций; стесненных условий для складирования материалов; действующего технологического оборудования; движения технологического транспорта. ОЗП=1,15; ЭМ=1,15; ЗПМ=1,15; ТЗ=1,15; ТЗМ=1,15 (Поз. 58, 64, 66, 62, 68, 72)) | [5 empty] | 15726 | 465 | 1171 67 |  | 50.38
Итого прямые затраты по разделу с учетом индексов, в текущих ценах | [5 empty] | 194414 | 14333 | 19370 2065 |  | 50.38
Накладные расходы | [5 empty] | 14438
Сметная прибыль | [5 empty] | 11594
Итого по разделу 3 Общестроительные и отделочные работы | [5 empty] | 220446 |  |  |  | 50.38
Раздел 4. Перегородка-ограждение из Профилированного листа
73 | ФЕР46-08-012-03 Приказ Минстроя России от 26.12.2019 №876/пр | Установка анкеров в отверстия глубиной 100 мм с применением составов на цементно-эпоксидной основе, диаметр анкера: 12 мм (100 шт) ИНДЕКС К ПОЗИЦИИ(справочно): 1 Кап. рем. для г. Санкт-Петербург декабрь 2020г (Вестник Ценообразования 12.2020) ОЗП=30,824; ЭМ=16,541; ЗПМ=30,824; МАТ=11,406 | 0,16 16 / 100 | 84,29 74,21 | 10.08 | 13 | 12 | 1 | 8.7 | 1.39
74 | ФССЦ-01.7.15.01-0001 Приказ Минстроя России от 26.12.2019 №876/пр | Анкер-шпилька М12х115/20 (шт) ИНДЕКС К ПОЗИЦИИ(справочно): 1 Кап. рем. для г. Санкт-Петербург декабрь 2020г (Вестник Ценообразования 12.2020) ОЗП=30,824; ЭМ=16,541; ЗПМ=30,824; МАТ=11,406 | 16 | 42.49 |  | 680
75 | ФССЦ-14.2.05.04-0112 Приказ Минстроя России от 26.12.2019 №876/пр | Состав химический тиксотропный двухкомпонентный на основе эпоксидной смолы для крепления анкеров и металлических элементов MASTERFLOW 935 (400 мл) (шт) ИНДЕКС К ПОЗИЦИИ(справочно): 1 Кап. рем. для г. Санкт-Петербург декабрь 2020г (Вестник Ценообразования 12.2020) ОЗП=30,824; ЭМ=16,541; ЗПМ=30,824; МАТ=11,406 | 1 | 235.98 |  | 236
76 | ФЕР09-05-003-01 Приказ Минстроя России от 26.12.2019 №876/пр | Постановка болтов: строительных с гайками и шайбами (100 шт) ИНДЕКС К ПОЗИЦИИ(справочно): 1 Кап. рем. для г. Санкт-Петербург декабрь 2020г (Вестник Ценообразования 12.2020) ОЗП=30,824; ЭМ=16,541; ЗПМ=30,824; МАТ=11,406 | 0,32 32 / 100 | 109,77 107,93 | 1,84 0,32 | 35 | 35 |  | 11.9 | 3.81
77 | ФССЦ-01.7.15.12-0011 Приказ Минстроя России от 26.12.2019 №876/пр | Детали радиотрансляционных линий, шпильки типа М 12x300 мм /Применительно. В комплекте с шайбами и гайками/ (шт) ИНДЕКС К ПОЗИЦИИ(справочно): 1 Кап. рем. для г. Санкт-Петербург декабрь 2020г (Вестник Ценообразования 12.2020) ОЗП=30,824; ЭМ=16,541; ЗПМ=30,824; МАТ=11,406 | 32 | 25.19 |  | 806
78 | ФЕР10-04-009-01 Приказ Минстроя России от 26.12.2019 №876/пр | Устройство перегородок на металлическом каркасе в зданиях промышленных предприятий: без изоляции /Применительно/ (100 м2) (МАТ=0 к расх.) ИНДЕКС К ПОЗИЦИИ(справочно): 1 Кап. рем. для г. Санкт-Петербург декабрь 2020г (Вестник Ценообразования 12.2020) ОЗП=30,824; ЭМ=16,541; ЗПМ=30,824; МАТ=11,406 | 0,7 70 / 100 | 2135,32 2021,25 | 114,07 16,36 | 1495 | 1415 | 80 11 | 220.18 | 154.13
79 | ФЕР10-04-012-01 Приказ Минстроя России от 26.12.2019 №876/пр | Оформление (обделка) дверных проемов в перегородках с каркасом из стальных профилей /Применительно/ (100 м2) ИНДЕКС К ПОЗИЦИИ(справочно): 1 Кап. рем. для г. Санкт-Петербург декабрь 2020г (Вестник Ценообразования 12.2020) ОЗП=30,824; ЭМ=16,541; ЗПМ=30,824; МАТ=11,406 | 0,023 2,3 / 100 | 561,11 388,6 | 1,31 0,23 | 13 | 9 |  | 41.83 | 0.96
80 | ФССЦ-08.3.09.04-0001 Приказ Минстроя России от 26.12.2019 №876/пр | Лист профилированный с полимерным покрытием НС-35х1000-А,В толщиной 0,7 мм /Профилированный лист С8-1000-0,5 RAL 3011/ (м2) ИНДЕКС К ПОЗИЦИИ(справочно): 1 Кап. рем. для г. Санкт-Петербург декабрь 2020г (Вестник Ценообразования 12.2020) ОЗП=30,824; ЭМ=16,541; ЗПМ=30,824; МАТ=11,406 | 77 70*1,1 | 72.06 |  | 5549
81 | ФССЦ-23.3.08.01-0045 Приказ Минстроя России от 26.12.2019 №876/пр | Трубы стальные квадратные (ГОСТ 8639-82) размером: 50х50 мм, толщина стенки 5 мм (м) ИНДЕКС К ПОЗИЦИИ(справочно): 1 Кап. рем. для г. Санкт-Петербург декабрь 2020г (Вестник Ценообразования 12.2020) ОЗП=30,824; ЭМ=16,541; ЗПМ=30,824; МАТ=11,406 | 33 | 55.89 |  | 1844
82 | ФССЦ-23.3.08.01-0069 Приказ Минстроя России от 26.12.2019 №876/пр | Трубы стальные электросварные квадратного сечения, размер стороны 100 мм, толщина стенки 3-6 мм (т) ИНДЕКС К ПОЗИЦИИ(справочно): 1 Кап. рем. для г. Санкт-Петербург декабрь 2020г (Вестник Ценообразования 12.2020) ОЗП=30,824; ЭМ=16,541; ЗПМ=30,824; МАТ=11,406 | 0,1799 179,9/1000 | 7960.47 |  | 1432
83 | ФССЦ-23.3.08.02-0103 Приказ Минстроя России от 26.12.2019 №876/пр | Трубы стальные прямоугольные (ГОСТ 8645-86) размером: 50х25 мм, толщина стенки 4 мм (м) ИНДЕКС К ПОЗИЦИИ(справочно): 1 Кап. рем. для г. Санкт-Петербург декабрь 2020г (Вестник Ценообразования 12.2020) ОЗП=30,824; ЭМ=16,541; ЗПМ=30,824; МАТ=11,406 | 57 | 32.97 |  | 1879
84 | ФССЦ-08.3.05.02-0057 Приказ Минстроя России от 26.12.2019 №876/пр | Сталь листовая горячекатаная марки Ст3 толщиной: 5,0 мм (т) ИНДЕКС К ПОЗИЦИИ(справочно): 1 Кап. рем. для г. Санкт-Петербург декабрь 2020г (Вестник Ценообразования 12.2020) ОЗП=30,824; ЭМ=16,541; ЗПМ=30,824; МАТ=11,406 | 0,0012 1,2/1000 | 6712.55 |  | 8
85 | ФССЦ-01.7.15.14-0075 Приказ Минстроя России от 26.12.2019 №876/пр | Шурупы-саморезы кровельные окрашенные 5,5x19 мм /RAL3011/ (100 шт) ИНДЕКС К ПОЗИЦИИ(справочно): 1 Кап. рем. для г. Санкт-Петербург декабрь 2020г (Вестник Ценообразования 12.2020) ОЗП=30,824; ЭМ=16,541; ЗПМ=30,824; МАТ=11,406 | 6,5 650 / 100 | 46.2 |  | 300
86 | ФССЦ-01.7.04.07-0011 Приказ Минстроя России от 26.12.2019 №876/пр | Комплект скобяных изделий для прочих однопольных дверей (компл) ИНДЕКС К ПОЗИЦИИ(справочно): 1 Кап. рем. для г. Санкт-Петербург декабрь 2020г (Вестник Ценообразования 12.2020) ОЗП=30,824; ЭМ=16,541; ЗПМ=30,824; МАТ=11,406 | 1 | 94.68 |  | 95
87 | ФЕР13-03-002-17 Приказ Минстроя России от 26.12.2019 №876/пр | Огрунтовка металлических поверхностей за один раз: грунтовкой цинконаполненной /За два раза/ (100 м2) (ПЗ=2 (ОЗП=2; ЭМ=2 к расх.; ЗПМ=2; МАТ=2 к расх.; ТЗ=2; ТЗМ=2)) ИНДЕКС К ПОЗИЦИИ(справочно): 1 Кап. рем. для г. Санкт-Петербург декабрь 2020г (Вестник Ценообразования 12.2020) ОЗП=30,824; ЭМ=16,541; ЗПМ=30,824; МАТ=11,406 | 0,058 5,8 / 100 | 2729,82 80,04 | 31,8 0,44 | 158 | 5 | 2 | 8.2 | 0.48
88 | ФЕР13-03-004-02 Приказ Минстроя России от 26.12.2019 №876/пр | Окраска металлических огрунтованных поверхностей: эмалью ХС-759 /Прим. За два раза/ - RAL3011 (100 м2) (ПЗ=2 (ОЗП=2; ЭМ=2 к расх.; ЗПМ=2; МАТ=2 к расх.; ТЗ=2; ТЗМ=2)) ИНДЕКС К ПОЗИЦИИ(справочно): 1 Кап. рем. для г. Санкт-Петербург декабрь 2020г (Вестник Ценообразования 12.2020) ОЗП=30,824; ЭМ=16,541; ЗПМ=30,824; МАТ=11,406 | 0,058 5,8 / 100 | 1146,72 45,72 | 13,32 0,66 | 67 | 3 | 1 | 5.04 | 0.29
Итого прямые затраты по разделу в базисных ценах | [5 empty] | 14610 | 1479 | 84 11 |  | 161.06
Итого прямые затраты по разделу с учетом коэффициентов к итогам (Приказ от 29.12.2016 № 1028/пр Прил.3, Табл.1, п.2 Производство работ осуществляется на территории действующего предприятия с наличием в зоне производства работ одного или нескольких из перечисленных ниже факторов: разветвленной сети транспортных и инженерных коммуникаций; стесненных условий для складирования материалов; действующего технологического оборудования; движения технологического транспорта. ОЗП=1,15; ЭМ=1,15; ЗПМ=1,15; ТЗ=1,15; ТЗМ=1,15 (Поз. 73, 76, 78-79, 87-88)) | [5 empty] | 14844 | 1701 | 96 13 |  | 185.22
Итого прямые затраты по разделу с учетом индексов, в текущих ценах | [5 empty] | 202836 | 52432 | 1589 401 |  | 185.22
Накладные расходы | [5 empty] | 61885
Сметная прибыль | [5 empty] | 28565
Итого по разделу 4 Перегородка-ограждение из Профилированного листа | [5 empty] | 293286 |  |  |  | 185.22
Раздел 5. ЭОМ
Демонтаж
89 | ФЕРр67-3-1 Приказ Минстроя России от 26.12.2019 №876/пр | Демонтаж кабеля (100 м) ИНДЕКС К ПОЗИЦИИ(справочно): 1 Кап. рем. для г. Санкт-Петербург декабрь 2020г (Вестник Ценообразования 12.2020) ОЗП=30,824; ЭМ=16,541; ЗПМ=30,824; МАТ=11,406 | 5 500 / 100 | 75,5 75,19 | 0,31 0,14 | 378 | 376 | 2 1 | 9.64 | 48.2
90 | ФЕРр67-2-11 Приказ Минстроя России от 26.12.2019 №876/пр | Демонтаж винипластовых труб, проложенных на скобах диаметром: до 25 мм (100 м труб) ИНДЕКС К ПОЗИЦИИ(справочно): 1 Кап. рем. для г. Санкт-Петербург декабрь 2020г (Вестник Ценообразования 12.2020) ОЗП=30,824; ЭМ=16,541; ЗПМ=30,824; МАТ=11,406 | 5 500 / 100 | 32,52 32,52 |  | 163 | 163 |  | 3.98 | 19.9
91 | ФЕРр67-4-1 Приказ Минстроя России от 26.12.2019 №876/пр | Демонтаж: выключателей, розеток /Прим. коробок/ (100 шт) ИНДЕКС К ПОЗИЦИИ(справочно): 1 Кап. рем. для г. Санкт-Петербург декабрь 2020г (Вестник Ценообразования 12.2020) ОЗП=30,824; ЭМ=16,541; ЗПМ=30,824; МАТ=11,406 | 0,14 (4+10) / 100 | 45,55 45,55 |  | 6 | 6 |  | 5.84 | 0.82
92 | ФЕРр67-4-5 Приказ Минстроя России от 26.12.2019 №876/пр | Демонтаж: светильников для люминесцентных ламп (100 шт) ИНДЕКС К ПОЗИЦИИ(справочно): 1 Кап. рем. для г. Санкт-Петербург декабрь 2020г (Вестник Ценообразования 12.2020) ОЗП=30,824; ЭМ=16,541; ЗПМ=30,824; МАТ=11,406 | 0,14 14 / 100 | 145,98 143,48 | 2,5 1,08 | 20 | 20 |  | 17.89 | 2.5
Монтажные работы
Прокладка кабеля
93 | ФЕРм08-02-409-01 Приказ Минстроя России от 26.12.2019 №876/пр | Труба винипластовая по установленным конструкциям, по стенам и колоннам с креплением скобами, диаметр: до 25 мм (100 м) ИНДЕКС К ПОЗИЦИИ(справочно): 1 Кап. рем. для г. Санкт-Петербург декабрь 2020г (Вестник Ценообразования 12.2020) ОЗП=30,824; ЭМ=16,541; ЗПМ=30,824; МАТ=11,406 | 2,01 (133+40+28) / 100 | 231,67 178,98 | 33,8 2,26 | 466 | 360 | 68 5 | 19.04 | 38.27
94 | ФССЦ-24.3.03.05-0011 Приказ Минстроя России от 26.12.2019 №876/пр | Трубы полиэтиленовые гибкие гофрированные легкие с протяжкой, номинальный внутренний диаметр 16 мм (м) ИНДЕКС К ПОЗИЦИИ(справочно): 1 Кап. рем. для г. Санкт-Петербург декабрь 2020г (Вестник Ценообразования 12.2020) ОЗП=30,824; ЭМ=16,541; ЗПМ=30,824; МАТ=11,406 | 135,66 133*1,02 | 2.45 |  | 332
95 | ФССЦ-24.3.03.05-0012 Приказ Минстроя России от 26.12.2019 №876/пр | Трубы полиэтиленовые гибкие гофрированные легкие с протяжкой, номинальный внутренний диаметр 20 мм (м) ИНДЕКС К ПОЗИЦИИ(справочно): 1 Кап. рем. для г. Санкт-Петербург декабрь 2020г (Вестник Ценообразования 12.2020) ОЗП=30,824; ЭМ=16,541; ЗПМ=30,824; МАТ=11,406 | 40,8 40*1,02 | 3.16 |  | 129
96 | ФССЦ-24.3.03.05-0013 Приказ Минстроя России от 26.12.2019 №876/пр | Трубы полиэтиленовые гибкие гофрированные легкие с протяжкой, номинальный внутренний диаметр 25 мм (м) ИНДЕКС К ПОЗИЦИИ(справочно): 1 Кап. рем. для г. Санкт-Петербург декабрь 2020г (Вестник Ценообразования 12.2020) ОЗП=30,824; ЭМ=16,541; ЗПМ=30,824; МАТ=11,406 | 28,56 28*1,02 | 4.9 |  | 140
97 | ФССЦ-20.2.05.02-0011 Приказ Минстроя России от 26.12.2019 №876/пр | Держатель пластмассовый с защелкой для труб диаметром 25 мм (100 шт) ИНДЕКС К ПОЗИЦИИ(справочно): 1 Кап. рем. для г. Санкт-Петербург декабрь 2020г (Вестник Ценообразования 12.2020) ОЗП=30,824; ЭМ=16,541; ЗПМ=30,824; МАТ=11,406 | 0,9 (55+20+15) / 100 | 38 |  | 34
98 | ФЕРм08-02-412-02 Приказ Минстроя России от 26.12.2019 №876/пр | Затягивание провода в проложенные трубы и металлические рукава первого одножильного или многожильного в общей оплетке, суммарное сечение: до 6 мм2 (100 м) ИНДЕКС К ПОЗИЦИИ(справочно): 1 Кап. рем. для г. Санкт-Петербург декабрь 2020г (Вестник Ценообразования 12.2020) ОЗП=30,824; ЭМ=16,541; ЗПМ=30,824; МАТ=11,406 | 1,73 (65+40+68) / 100 | 68,77 50,67 | 3,62 0,5 | 119 | 88 | 6 1 | 5.39 | 9.32
99 | ФССЦ-21.1.06.09-0145 Приказ Минстроя России от 26.12.2019 №876/пр | Кабель силовой с медными жилами ВВГнг-LS 2х1,5-660 (1000 м) ИНДЕКС К ПОЗИЦИИ(справочно): 1 Кап. рем. для г. Санкт-Петербург декабрь 2020г (Вестник Ценообразования 12.2020) ОЗП=30,824; ЭМ=16,541; ЗПМ=30,824; МАТ=11,406 | 0,0663 (65*1,02) / 1000 | 3708.36 |  | 246
100 | ФССЦ-21.1.06.09-0160 Приказ Минстроя России от 26.12.2019 №876/пр | Кабель силовой с медными жилами ВВГнг(A)-LS 4х1,5-660 (1000 м) ИНДЕКС К ПОЗИЦИИ(справочно): 1 Кап. рем. для г. Санкт-Петербург декабрь 2020г (Вестник Ценообразования 12.2020) ОЗП=30,824; ЭМ=16,541; ЗПМ=30,824; МАТ=11,406 | 0,0408 (40*1,02) / 1000 | 6557.53 |  | 268
101 | ФССЦ-21.1.06.09-0151 Приказ Минстроя России от 26.12.2019 №876/пр | Кабель силовой с медными жилами ВВГнг(A)-LS 3х1,5-660 (1000 м) ИНДЕКС К ПОЗИЦИИ(справочно): 1 Кап. рем. для г. Санкт-Петербург декабрь 2020г (Вестник Ценообразования 12.2020) ОЗП=30,824; ЭМ=16,541; ЗПМ=30,824; МАТ=11,406 | 0,06936 (68*1,02) / 1000 | 4832.12 |  | 335
102 | ФЕРм08-02-412-03 Приказ Минстроя России от 26.12.2019 №876/пр | Затягивание провода в проложенные трубы и металлические рукава первого одножильного или многожильного в общей оплетке, суммарное сечение: до 16 мм2 (100 м) ИНДЕКС К ПОЗИЦИИ(справочно): 1 Кап. рем. для г. Санкт-Петербург декабрь 2020г (Вестник Ценообразования 12.2020) ОЗП=30,824; ЭМ=16,541; ЗПМ=30,824; МАТ=11,406 | 0,28 28 / 100 | 87,25 59,13 | 5,43 0,76 | 24 | 17 | 2 | 6.29 | 1.76
103 | ФССЦ-21.1.06.09-0163 Приказ Минстроя России от 26.12.2019 №876/пр | Кабель силовой с медными жилами ВВГнг(A)-LS 4х6-660 (1000 м) ИНДЕКС К ПОЗИЦИИ(справочно): 1 Кап. рем. для г. Санкт-Петербург декабрь 2020г (Вестник Ценообразования 12.2020) ОЗП=30,824; ЭМ=16,541; ЗПМ=30,824; МАТ=11,406 | 0,02856 (28*1,02) / 1000 | 20267.26 |  | 579
Светотехническая продукция
104 | ФЕРм08-03-594-09 Приказ Минстроя России от 26.12.2019 №876/пр | Светильник на кронштейнах (100 шт) ИНДЕКС К ПОЗИЦИИ(справочно): 1 Кап. рем. для г. Санкт-Петербург декабрь 2020г (Вестник Ценообразования 12.2020) ОЗП=30,824; ЭМ=16,541; ЗПМ=30,824; МАТ=11,406 | 0,06 6 / 100 | 1581,59 1404,67 | 36,22 5,02 | 95 | 84 | 2 | 141.6 | 8.5
105 | Прайс | Светильник светодиодный ODP0-02-24-4K-IP20-LED ОНЛАЙТ (шт) МАТ=567,68/1,2/11,406*1,05 ИНДЕКС К ПОЗИЦИИ(справочно): 1 Кап. рем. для г. Санкт-Петербург декабрь 2020г (Вестник Ценообразования 12.2020) ОЗП=30,824; ЭМ=16,541; ЗПМ=30,824; МАТ=11,406 | 6 | 43,55 567,68/1,2/11,406*1,05 |  | 261
106 | ФЕРм08-03-591-02 Приказ Минстроя России от 26.12.2019 №876/пр | Выключатель: одноклавишный утопленного типа при скрытой проводке (100 шт) ИНДЕКС К ПОЗИЦИИ(справочно): 1 Кап. рем. для г. Санкт-Петербург декабрь 2020г (Вестник Ценообразования 12.2020) ОЗП=30,824; ЭМ=16,541; ЗПМ=30,824; МАТ=11,406 | 0,01 1 / 100 | 295,26 255,54 | 4,77 0,64 | 3 | 3 |  | 25.76 | 0.26
107 | ФССЦ-20.4.01.02-0021 Приказ Минстроя России от 26.12.2019 №876/пр | Выключатель одноклавишный для скрытой проводки (10 шт) ИНДЕКС К ПОЗИЦИИ(справочно): 1 Кап. рем. для г. Санкт-Петербург декабрь 2020г (Вестник Ценообразования 12.2020) ОЗП=30,824; ЭМ=16,541; ЗПМ=30,824; МАТ=11,406 | 0,1 1 / 10 | 62.2 |  | 6
108 | ФССЦ-20.5.02.10-0011 Приказ Минстроя России от 26.12.2019 №876/пр | Коробка распределительная УК-2П (шт) ИНДЕКС К ПОЗИЦИИ(справочно): 1 Кап. рем. для г. Санкт-Петербург декабрь 2020г (Вестник Ценообразования 12.2020) ОЗП=30,824; ЭМ=16,541; ЗПМ=30,824; МАТ=11,406 | 8 | 5.54 |  | 44
109 | ФССЦ-20.1.02.04-0003 Приказ Минстроя России от 26.12.2019 №876/пр | Клемма строительно-монтажная для распределительных коробок на 3 проводника сечением до 6 мм2 WAGO 773-173 (100 шт) ИНДЕКС К ПОЗИЦИИ(справочно): 1 Кап. рем. для г. Санкт-Петербург декабрь 2020г (Вестник Ценообразования 12.2020) ОЗП=30,824; ЭМ=16,541; ЗПМ=30,824; МАТ=11,406 | 0,14 14 / 100 | 213 |  | 30
110 | ФЕРм08-03-572-03 Приказ Минстроя России от 26.12.2019 №876/пр | Блок управления шкафного исполнения или распределительный пункт (шкаф), устанавливаемый: на стене, высота и ширина до 600х600 мм (шт) ИНДЕКС К ПОЗИЦИИ(справочно): 1 Кап. рем. для г. Санкт-Петербург декабрь 2020г (Вестник Ценообразования 12.2020) ОЗП=30,824; ЭМ=16,541; ЗПМ=30,824; МАТ=11,406 | 1 | 218,99 20,44 | 21,65 2,26 | 219 | 20 | 22 2 | 2.06 | 2.06
111 | Прайс | Щит навесной Узола ЩМП-35-26-16-IP54 с монтажной панелью с металлической дверцей и замком IP54 (шт) МАТ=2200/1,2/11,406*1,05 ИНДЕКС К ПОЗИЦИИ(справочно): 1 Кап. рем. для г. Санкт-Петербург декабрь 2020г (Вестник Ценообразования 12.2020) ОЗП=30,824; ЭМ=16,541; ЗПМ=30,824; МАТ=11,406 | 1 | 168,77 2200/1,2/11,406*1,05 |  | 169
112 | ФЕРм08-03-575-01 Приказ Минстроя России от 26.12.2019 №876/пр | Прибор или аппарат (шт) ИНДЕКС К ПОЗИЦИИ(справочно): 1 Кап. рем. для г. Санкт-Петербург декабрь 2020г (Вестник Ценообразования 12.2020) ОЗП=30,824; ЭМ=16,541; ЗПМ=30,824; МАТ=11,406 | 4 1+1+1+1 | 10,6 10,22 |  | 42 | 41 |  | 1.03 | 4.12
113 О | ФССЦ-62.1.01.09-0094 Приказ Минстроя России от 26.12.2019 №876/пр | Выключатели автоматические: «Legrand» серии LR 3Р 50А (шт) ИНДЕКС К ПОЗИЦИИ(справочно): 3 ОБ - Письмо Минстроя РФ №45484-ИФ/09 от 12.11.2020г. МАТ=4,81 | 1 | 204.6 |  | 205
114 О | ФССЦ-62.1.01.09-0073 Приказ Минстроя России от 26.12.2019 №876/пр | Выключатели автоматические: «Legrand» серии LR 1Р 10А (шт) ИНДЕКС К ПОЗИЦИИ(справочно): 3 ОБ - Письмо Минстроя РФ №45484-ИФ/09 от 12.11.2020г. МАТ=4,81 | 1 | 46.25 |  | 46
115 О | ФССЦ-62.1.01.09-0088 Приказ Минстроя России от 26.12.2019 №876/пр | Выключатели автоматические: «Legrand» серии LR 3Р 6А /4А/ (шт) ИНДЕКС К ПОЗИЦИИ(справочно): 3 ОБ - Письмо Минстроя РФ №45484-ИФ/09 от 12.11.2020г. МАТ=4,81 | 1 | 186.58 |  | 187
116 О | ФССЦ-62.1.01.09-0072 Приказ Минстроя России от 26.12.2019 №876/пр | Выключатели автоматические: «Legrand» серии LR 1Р 6А /2А/ (шт) ИНДЕКС К ПОЗИЦИИ(справочно): 3 ОБ - Письмо Минстроя РФ №45484-ИФ/09 от 12.11.2020г. МАТ=4,81 | 1 | 51.72 |  | 52
117 | ФЕРм08-03-574-01 Приказ Минстроя России от 26.12.2019 №876/пр | Разводка по устройствам и подключение жил кабелей или проводов сечением: до 10 мм2 (100 шт) ИНДЕКС К ПОЗИЦИИ(справочно): 1 Кап. рем. для г. Санкт-Петербург декабрь 2020г (Вестник Ценообразования 12.2020) ОЗП=30,824; ЭМ=16,541; ЗПМ=30,824; МАТ=11,406 | 0,59 (3+5+3+5+2+21+12+8) / 100 | 253,9 153,26 | 1,81 0,26 | 150 | 90 | 1 | 15.45 | 9.12
ПНР
118 | ФЕРп01-11-028-01 Приказ Минстроя России от 26.12.2019 №876/пр | Измерение сопротивления изоляции (на линию) мегаомметром кабельных и других линий напряжением до 1 кВ, предназначенных для передачи электроэнергии к распределительным устройствам, щитам, шкафам, коммутационным аппаратам и электропотребителям (шт) ИНДЕКС К ПОЗИЦИИ(справочно): 2 ПНР - Письмо Минстроя РФ №45484-ИФ/09 от 12.11.2020г. ОЗП=16,98 | 4 | 4,1 4,1 |  | 16 | 16 |  | 0.32 | 1.28
119 | ФЕРп01-03-001-01 Приказ Минстроя России от 26.12.2019 №876/пр | Выключатель однополюсный напряжением до 1 кВ: с электромагнитным, тепловым или комбинированным расцепителем (шт) ИНДЕКС К ПОЗИЦИИ(справочно): 2 ПНР - Письмо Минстроя РФ №45484-ИФ/09 от 12.11.2020г. ОЗП=16,98 | 2 | 12,21 12,21 |  | 24 | 24 |  | 1.3 | 2.6
120 | ФЕРп01-03-002-04 Приказ Минстроя России от 26.12.2019 №876/пр | Выключатель трехполюсный напряжением до 1 кВ с: электромагнитным, тепловым или комбинированным расцепителем, номинальный ток до 50 А (шт) ИНДЕКС К ПОЗИЦИИ(справочно): 2 ПНР - Письмо Минстроя РФ №45484-ИФ/09 от 12.11.2020г. ОЗП=16,98 | 2 | 16,91 16,91 |  | 34 | 34 |  | 1.8 | 3.6
Итого прямые затраты по разделу в базисных ценах | [5 empty] | 4822 | 1342 | 103 9 |  | 152.31
Итого прямые затраты по разделу с учетом коэффициентов к итогам (Приказ от 29.12.2016 № 1028/пр Прил.3, Табл.1, п.2 Производство работ осуществляется на территории действующего предприятия с наличием в зоне производства работ одного или нескольких из перечисленных ниже факторов: разветвленной сети транспортных и инженерных коммуникаций; стесненных условий для складирования материалов; действующего технологического оборудования; движения технологического транспорта. ОЗП=1,15; ЭМ=1,15; ЗПМ=1,15; ТЗ=1,15; ТЗМ=1,15 (Поз. 89-93, 98, 102, 104, 106, 110, 112, 117-120)) | [5 empty] | 5038 | 1543 | 118 10 |  | 175.15
Итого прямые затраты по разделу с учетом индексов, в текущих ценах | [5 empty] | 83623 | 46385 | 1952 308 |  | 175.15
Накладные расходы | [5 empty] | 41919
Сметная прибыль | [5 empty] | 29990
Итого по разделу 5 ЭОМ | [5 empty] | 155532 |  |  |  | 175.15
Раздел 6. Раздел ВК
Прокладка Хозяйственно-бытовой канализации ниже К1
121 | ФЕР16-04-004-02 Приказ Минстроя России от 26.12.2019 №876/пр | Прокладка внутренних трубопроводов канализации из полипропиленовых труб диаметром: 110 мм (100 м) ИНДЕКС К ПОЗИЦИИ(справочно): 1 Кап. рем. для г. Санкт-Петербург декабрь 2020г (Вестник Ценообразования 12.2020) ОЗП=30,824; ЭМ=16,541; ЗПМ=30,824; МАТ=11,406 | 0,08 8 / 100 | 624,33 524,8 | 41,24 5,87 | 50 | 42 | 3 | 55.83 | 4.47
122 | ФССЦ-24.3.02.02-0004 Приказ Минстроя России от 26.12.2019 №876/пр | Трубы полипропиленовые для систем водоотведения, диаметр 110 мм (м) ИНДЕКС К ПОЗИЦИИ(справочно): 1 Кап. рем. для г. Санкт-Петербург декабрь 2020г (Вестник Ценообразования 12.2020) ОЗП=30,824; ЭМ=16,541; ЗПМ=30,824; МАТ=11,406 | 7,984 | 43.52 |  | 347
123 | ФССЦ-24.3.05.08-0291 Приказ Минстроя России от 26.12.2019 №876/пр | Отвод полипропиленовый гофрированный раструбный 87°, класс Т, кольцевая жесткость SN8, диаметр 225 мм /Прим. 100мм/ (шт) ИНДЕКС К ПОЗИЦИИ(справочно): 1 Кап. рем. для г. Санкт-Петербург декабрь 2020г (Вестник Ценообразования 12.2020) ОЗП=30,824; ЭМ=16,541; ЗПМ=30,824; МАТ=11,406 | 1 | 125.52 |  | 126
124 | ФССЦ-24.3.05.15-0102 Приказ Минстроя России от 26.12.2019 №876/пр | Тройник полипропиленовый для систем водоотведения, диаметр 110 мм (шт) ИНДЕКС К ПОЗИЦИИ(справочно): 1 Кап. рем. для г. Санкт-Петербург декабрь 2020г (Вестник Ценообразования 12.2020) ОЗП=30,824; ЭМ=16,541; ЗПМ=30,824; МАТ=11,406 | 1 | 20.8 |  | 21
125 | ФССЦ-24.3.05.12-0001 Приказ Минстроя России от 26.12.2019 №876/пр | Ревизия полипропиленовая с крышкой, номинальный внутренний диаметр 100 мм (шт) ИНДЕКС К ПОЗИЦИИ(справочно): 1 Кап. рем. для г. Санкт-Петербург декабрь 2020г (Вестник Ценообразования 12.2020) ОЗП=30,824; ЭМ=16,541; ЗПМ=30,824; МАТ=11,406 | 2 | 15.18 |  | 30
126 | ФССЦ-24.3.05.02-0101 Приказ Минстроя России от 26.12.2019 №876/пр | Заглушка полипропиленовая для систем водоотведения, диаметр 110 мм (шт) ИНДЕКС К ПОЗИЦИИ(справочно): 1 Кап. рем. для г. Санкт-Петербург декабрь 2020г (Вестник Ценообразования 12.2020) ОЗП=30,824; ЭМ=16,541; ЗПМ=30,824; МАТ=11,406 | 1 | 2.89 |  | 3
127 | ФССЦ-24.1.02.01-1038 Приказ Минстроя России от 26.12.2019 №876/пр | Хомуты крепежные из оцинкованной стали с резиновыми прокладками, для труб из полипропилена для холодного и горячего водоснабжения, наружный диаметр 110 мм (шт) ИНДЕКС К ПОЗИЦИИ(справочно): 1 Кап. рем. для г. Санкт-Петербург декабрь 2020г (Вестник Ценообразования 12.2020) ОЗП=30,824; ЭМ=16,541; ЗПМ=30,824; МАТ=11,406 | 8 | 12.12 |  | 97
128 | ФССЦ-01.7.15.01-0036 Приказ Минстроя России от 26.12.2019 №876/пр | Анкер забивной М8 (шт) ИНДЕКС К ПОЗИЦИИ(справочно): 1 Кап. рем. для г. Санкт-Петербург декабрь 2020г (Вестник Ценообразования 12.2020) ОЗП=30,824; ЭМ=16,541; ЗПМ=30,824; МАТ=11,406 | 8 | 0.63 |  | 5
129 | ФССЦ-01.7.15.12-0002 Приказ Минстроя России от 26.12.2019 №876/пр | Шпильки-саморез М8-120 (100 шт) ИНДЕКС К ПОЗИЦИИ(справочно): 1 Кап. рем. для г. Санкт-Петербург декабрь 2020г (Вестник Ценообразования 12.2020) ОЗП=30,824; ЭМ=16,541; ЗПМ=30,824; МАТ=11,406 | 8 | 70 |  | 560
Итого прямые затраты по разделу в базисных ценах | [5 empty] | 1239 | 42 | 3 |  | 4.47
Итого прямые затраты по разделу с учетом коэффициентов к итогам (Приказ от 29.12.2016 № 1028/пр Прил.3, Табл.1, п.2 Производство работ осуществляется на территории действующего предприятия с наличием в зоне производства работ одного или нескольких из перечисленных ниже факторов: разветвленной сети транспортных и инженерных коммуникаций; стесненных условий для складирования материалов; действующего технологического оборудования; движения технологического транспорта. ОЗП=1,15; ЭМ=1,15; ЗПМ=1,15; ТЗ=1,15; ТЗМ=1,15 (Поз. 121)) | [5 empty] | 1245 | 48 | 3 |  | 5.14
Итого прямые затраты по разделу с учетом индексов, в текущих ценах | [5 empty] | 15149 | 1480 | 50 |  | 5.14
Накладные расходы | [5 empty] | 1894
Сметная прибыль | [5 empty] | 1044
Итого по разделу 6 Раздел ВК | [5 empty] | 18087 |  |  |  | 5.14
Раздел 7. Раздел ОВ - Отопление и вентиляция
Отопление
Отопительные приборы
https://spipeshop.ru/radiator-prado-classic-tip22.html
130 | ФЕР18-03-001-02 Приказ Минстроя России от 26.12.2019 №876/пр | Установка радиаторов: стальных (100 кВт) ИНДЕКС К ПОЗИЦИИ(справочно): 1 Кап. рем. для г. Санкт-Петербург декабрь 2020г (Вестник Ценообразования 12.2020) ОЗП=30,824; ЭМ=16,541; ЗПМ=30,824; МАТ=11,406 | 0,00974 0,974 / 100 | 1945,41 530,13 | 192,89 38,75 | 19 | 5 | 2 | 59.1 | 0.58
131 | Прайс | Стальной панельный радиатор Prado Classik Тип 22 500х700, с боковым додключением /в комплекте: Радиатор в сборе; Пробка глухая; Воздухоотводчик; Кронштейн крепления - 2шт.; Детали крепления кронштейнов (к-кт)/ (шт) МАТ=4420/1,2/11,406*1,05 ИНДЕКС К ПОЗИЦИИ(справочно): 1 Кап. рем. для г. Санкт-Петербург декабрь 2020г (Вестник Ценообразования 12.2020) ОЗП=30,824; ЭМ=16,541; ЗПМ=30,824; МАТ=11,406 | 1 | 339,08 4420/1,2/11,406*1,05 |  | 339
http://volcano.ru/production_description_new.php
132 | ФЕР18-03-001-03 Приказ Минстроя России от 26.12.2019 №876/пр | Установка конвекторов (100 кВт) ИНДЕКС К ПОЗИЦИИ(справочно): 1 Кап. рем. для г. Санкт-Петербург декабрь 2020г (Вестник Ценообразования 12.2020) ОЗП=30,824; ЭМ=16,541; ЗПМ=30,824; МАТ=11,406 | 0,207 20,7 / 100 | 998,18 780,39 | 155,7 34,62 | 207 | 162 | 32 7 | 87 | 18.01
133 О | Прайс | Воздушно-отопительный агрегат. L=2100 м3/ч, Qмакс.=20,7 кВт Volcano VR Mini 1-4-0101-0455 (шт) ПЗ=35316,5/1,2/4,81*1,05 ИНДЕКС К ПОЗИЦИИ(справочно): 3 ОБ - Письмо Минстроя РФ №45484-ИФ/09 от 12.11.2020г. МАТ=4,81 | 2 | 6424,52 35316,5/1,2/4,81*1,05 |  | 12849
http://volcano.ru/production_control_new.php
134 | ФЕР16-05-001-01 Приказ Минстроя России от 26.12.2019 №876/пр | Установка вентилей, задвижек, затворов, клапанов обратных, кранов проходных на трубопроводах из стальных труб диаметром: до 25 мм (шт) ИНДЕКС К ПОЗИЦИИ(справочно): 1 Кап. рем. для г. Санкт-Петербург декабрь 2020г (Вестник Ценообразования 12.2020) ОЗП=30,824; ЭМ=16,541; ЗПМ=30,824; МАТ=11,406 | 2 | 42,04 13,33 | 3,5 0,12 | 84 | 27 | 7 | 1.47 | 2.94
135 О | Прайс | Клапан с сервоприводом VA-VEH202TA 1-2-1204-2019 Volcano (шт) ПЗ=7291/1,2/4,81*1,05 ИНДЕКС К ПОЗИЦИИ(справочно): 3 ОБ - Письмо Минстроя РФ №45484-ИФ/09 от 12.11.2020г. МАТ=4,81 | 2 | 1326,33 7291/1,2/4,81*1,05 |  | 2653
136 | Прайс | Гибкая подводка 3/4" 1м Volcano (шт) МАТ=828/1,2/11,406*1,05 ИНДЕКС К ПОЗИЦИИ(справочно): 1 Кап. рем. для г. Санкт-Петербург декабрь 2020г (Вестник Ценообразования 12.2020) ОЗП=30,824; ЭМ=16,541; ЗПМ=30,824; МАТ=11,406 | 2 | 63,52 828/1,2/11,406*1,05 |  | 127
137 | Прайс | Кран шаровой 3/4" Volcano (шт) МАТ=897/1,2/11,406*1,05 ИНДЕКС К ПОЗИЦИИ(справочно): 1 Кап. рем. для г. Санкт-Петербург декабрь 2020г (Вестник Ценообразования 12.2020) ОЗП=30,824; ЭМ=16,541; ЗПМ=30,824; МАТ=11,406 | 2 | 68,81 897/1,2/11,406*1,05 |  | 138
138 | ФЕРм11-03-001-01 Приказ Минстроя России от 26.12.2019 №876/пр | Приборы, устанавливаемые на металлоконструкциях, щитах и пультах, масса: до 5 кг (шт) ИНДЕКС К ПОЗИЦИИ(справочно): 1 Кап. рем. для г. Санкт-Петербург декабрь 2020г (Вестник Ценообразования 12.2020) ОЗП=30,824; ЭМ=16,541; ЗПМ=30,824; МАТ=11,406 | 1 | 6,25 5,16 |  | 6 | 5 |  | 0.52 | 0.52
139 О | Прайс | Контроллер Volcano EC 1-4-0101-0457 Volcano (шт) ПЗ=10154,5/1,2/4,81*1,05 ИНДЕКС К ПОЗИЦИИ(справочно): 3 ОБ - Письмо Минстроя РФ №45484-ИФ/09 от 12.11.2020г. МАТ=4,81 | 1 | 1847,23 10154,5/1,2/4,81*1,05 |  | 1847
Радиаторная арматура
140 | ФЕР16-05-001-01 Приказ Минстроя России от 26.12.2019 №876/пр | Установка вентилей, задвижек, затворов, клапанов обратных, кранов проходных на трубопроводах из стальных труб диаметром: до 25 мм (шт) ИНДЕКС К ПОЗИЦИИ(справочно): 1 Кап. рем. для г. Санкт-Петербург декабрь 2020г (Вестник Ценообразования 12.2020) ОЗП=30,824; ЭМ=16,541; ЗПМ=30,824; МАТ=11,406 | 2 | 42,04 13,33 | 3,5 0,12 | 84 | 27 | 7 | 1.47 | 2.94
https://profisantehnika.ru/catalog/zapornaya_armatura/25268/
141 | Прайс | Клапан термостатический «прямой», Номинальное давление 1МПа. Максимальная температура теплоносителя – 110 °С. DN ½” Pradо PR30 01 15 (шт) МАТ=683,1/1,2/11,406*1,05 ИНДЕКС К ПОЗИЦИИ(справочно): 1 Кап. рем. для г. Санкт-Петербург декабрь 2020г (Вестник Ценообразования 12.2020) ОЗП=30,824; ЭМ=16,541; ЗПМ=30,824; МАТ=11,406 | 1 | 52,4 683,1/1,2/11,406*1,05 |  | 52
142 | Прайс | Головка термостатическая Pradо PR70 01 00 (шт) МАТ=683,1/1,2/11,406*1,05 ИНДЕКС К ПОЗИЦИИ(справочно): 1 Кап. рем. для г. Санкт-Петербург декабрь 2020г (Вестник Ценообразования 12.2020) ОЗП=30,824; ЭМ=16,541; ЗПМ=30,824; МАТ=11,406 | 1 | 52,4 683,1/1,2/11,406*1,05 |  | 52
143 | Прайс | Кран латунный шаровой полнопроходной с ручкой «бабочка», с накидной гайкой и штуцером. Номинальное давление 2,5 МПа.Максимальная температура теплоносителя – 120 °С. DN ½” Pradо (шт) МАТ=10154,5/1,2/11,406*1,05 ИНДЕКС К ПОЗИЦИИ(справочно): 1 Кап. рем. для г. Санкт-Петербург декабрь 2020г (Вестник Ценообразования 12.2020) ОЗП=30,824; ЭМ=16,541; ЗПМ=30,824; МАТ=11,406 | 1 | 778,99 10154,5/1,2/11,406*1,05 |  | 779
Арматура
144 | ФЕР16-05-001-01 Приказ Минстроя России от 26.12.2019 №876/пр | Установка вентилей, задвижек, затворов, клапанов обратных, кранов проходных на трубопроводах из стальных труб диаметром: до 25 мм (шт) ИНДЕКС К ПОЗИЦИИ(справочно): 1 Кап. рем. для г. Санкт-Петербург декабрь 2020г (Вестник Ценообразования 12.2020) ОЗП=30,824; ЭМ=16,541; ЗПМ=30,824; МАТ=11,406 | 32 4+1+12+4+1+6+4 | 42,04 13,33 | 3,5 0,12 | 1345 | 427 | 112 4 | 1.47 | 47.04
145 | Прайс | Ручной балансировочный клапан. Соединение муфтовое, внутренняя резьба. Условное давление 20 бар. Максимальная температура теплоносителя – 120 °С. DN ¾ ” Lenotm MVT 03Z4082 Danfoss (шт) МАТ=9973/1,2/11,406*1,05 ИНДЕКС К ПОЗИЦИИ(справочно): 1 Кап. рем. для г. Санкт-Петербург декабрь 2020г (Вестник Ценообразования 12.2020) ОЗП=30,824; ЭМ=16,541; ЗПМ=30,824; МАТ=11,406 | 4 | 765,07 9973/1,2/11,406*1,05 |  | 3060
146 | Прайс | Ручной балансировочный клапан. Соединение муфтовое, внутренняя резьба. Условное давление 20 бар. Максимальная температура теплоносителя – 120 °С. DN 1” Lenotm MVT 003Z4083 Danfoss (шт) МАТ=11254,80/1,2/11,406*1,05 ИНДЕКС К ПОЗИЦИИ(справочно): 1 Кап. рем. для г. Санкт-Петербург декабрь 2020г (Вестник Ценообразования 12.2020) ОЗП=30,824; ЭМ=16,541; ЗПМ=30,824; МАТ=11,406 | 1 | 863,4 11254,80/1,2/11,406*1,05 |  | 863
147 | ФССЦ-18.1.09.08-1088 Приказ Минстроя России от 26.12.2019 №876/пр | Кран шаровой для воды и пара стандартный, присоединение ВР-ВР, с размером резьбы 1"1/2 (шт) ИНДЕКС К ПОЗИЦИИ(справочно): 1 Кап. рем. для г. Санкт-Петербург декабрь 2020г (Вестник Ценообразования 12.2020) ОЗП=30,824; ЭМ=16,541; ЗПМ=30,824; МАТ=11,406 | 12 | 155.14 |  | 1862
148 | ФССЦ-18.1.09.08-1098 Приказ Минстроя России от 26.12.2019 №876/пр | Кран шаровой для воды и пара стандартный, присоединение ВР-ВР, с размером резьбы 3/4" (шт) ИНДЕКС К ПОЗИЦИИ(справочно): 1 Кап. рем. для г. Санкт-Петербург декабрь 2020г (Вестник Ценообразования 12.2020) ОЗП=30,824; ЭМ=16,541; ЗПМ=30,824; МАТ=11,406 | 4 | 41.41 |  | 166
149 | ФССЦ-18.1.09.08-1092 Приказ Минстроя России от 26.12.2019 №876/пр | Кран шаровой для воды и пара стандартный, присоединение ВР-ВР, с размером резьбы 1" (шт) ИНДЕКС К ПОЗИЦИИ(справочно): 1 Кап. рем. для г. Санкт-Петербург декабрь 2020г (Вестник Ценообразования 12.2020) ОЗП=30,824; ЭМ=16,541; ЗПМ=30,824; МАТ=11,406 | 1 | 62.93 |  | 63
150 | Прайс | Воздухоотводчик 1/2" никель VALTEC VT.502.NH.04 (шт) МАТ=420/1,2/11,406*1,05 ИНДЕКС К ПОЗИЦИИ(справочно): 1 Кап. рем. для г. Санкт-Петербург декабрь 2020г (Вестник Ценообразования 12.2020) ОЗП=30,824; ЭМ=16,541; ЗПМ=30,824; МАТ=11,406 | 6 | 32,22 420/1,2/11,406*1,05 |  | 193
151 | ФССЦ-18.1.09.07-0007 Приказ Минстроя России от 26.12.2019 №876/пр | Кран шаровой полнопроходной "Danfoss" Х3444В из углеродистой стали с патрубками под приварку встык, давлением 6,3 МПа (63 кгс/см2), диаметром: 50 мм (шт) ИНДЕКС К ПОЗИЦИИ(справочно): 1 Кап. рем. для г. Санкт-Петербург декабрь 2020г (Вестник Ценообразования 12.2020) ОЗП=30,824; ЭМ=16,541; ЗПМ=30,824; МАТ=11,406 | 4 | 1521.47 |  | 6086
152 | ФЕР22-03-014-01 Приказ Минстроя России от 26.12.2019 №876/пр | Приварка фланцев к стальным трубопроводам диаметром: 50 мм (шт) ИНДЕКС К ПОЗИЦИИ(справочно): 1 Кап. рем. для г. Санкт-Петербург декабрь 2020г (Вестник Ценообразования 12.2020) ОЗП=30,824; ЭМ=16,541; ЗПМ=30,824; МАТ=11,406 | 8 4*2 | 28,69 3,55 | 24,11 2,43 | 230 | 28 | 193 19 | 0.32 | 2.56
153 | ФССЦ-23.8.03.09-0445 Приказ Минстроя России от 26.12.2019 №876/пр | Фланцы стальные плоские приварные из стали 12Х18Н9Т, давлением: 2,5 МПа (25 кгс/см2), диаметром 50 мм (шт) ИНДЕКС К ПОЗИЦИИ(справочно): 1 Кап. рем. для г. Санкт-Петербург декабрь 2020г (Вестник Ценообразования 12.2020) ОЗП=30,824; ЭМ=16,541; ЗПМ=30,824; МАТ=11,406 | 8 | 218.6 |  | 1749
Трубы стальные водогазопроводные
154 | ФЕР16-02-002-01 Приказ Минстроя России от 26.12.2019 №876/пр | Прокладка трубопроводов водоснабжения из стальных водогазопроводных оцинкованных труб диаметром: 15 мм (100 м) ИНДЕКС К ПОЗИЦИИ(справочно): 1 Кап. рем. для г. Санкт-Петербург декабрь 2020г (Вестник Ценообразования 12.2020) ОЗП=30,824; ЭМ=16,541; ЗПМ=30,824; МАТ=11,406 | 0,09 9 / 100 | 397,18 324,19 | 41,54 6,53 | 36 | 29 | 4 1 | 33.7 | 3.03
155 | ФССЦ-18.2.07.01-0004 Приказ Минстроя России от 26.12.2019 №876/пр | Узлы трубопроводов укрупненные монтажные из стальных водогазопроводных оцинкованных труб диаметром 15 мм (м) ИНДЕКС К ПОЗИЦИИ(справочно): 1 Кап. рем. для г. Санкт-Петербург декабрь 2020г (Вестник Ценообразования 12.2020) ОЗП=30,824; ЭМ=16,541; ЗПМ=30,824; МАТ=11,406 | 9 | 28.25 |  | 254
156 | ФЕР16-02-002-02 Приказ Минстроя России от 26.12.2019 №876/пр | Прокладка трубопроводов водоснабжения из стальных водогазопроводных оцинкованных труб диаметром: 20 мм (100 м) ИНДЕКС К ПОЗИЦИИ(справочно): 1 Кап. рем. для г. Санкт-Петербург декабрь 2020г (Вестник Ценообразования 12.2020) ОЗП=30,824; ЭМ=16,541; ЗПМ=30,824; МАТ=11,406 | 0,18 18 / 100 | 397,64 324,19 | 41,54 6,53 | 72 | 58 | 7 1 | 33.7 | 6.07
157 | ФССЦ-18.2.07.01-0005 Приказ Минстроя России от 26.12.2019 №876/пр | Узлы трубопроводов укрупненные монтажные из стальных водогазопроводных оцинкованных труб диаметром 20 мм (м) ИНДЕКС К ПОЗИЦИИ(справочно): 1 Кап. рем. для г. Санкт-Петербург декабрь 2020г (Вестник Ценообразования 12.2020) ОЗП=30,824; ЭМ=16,541; ЗПМ=30,824; МАТ=11,406 | 18 | 32.75 |  | 590
158 | ФЕР16-02-002-03 Приказ Минстроя России от 26.12.2019 №876/пр | Прокладка трубопроводов водоснабжения из стальных водогазопроводных оцинкованных труб диаметром: 25 мм (100 м) ИНДЕКС К ПОЗИЦИИ(справочно): 1 Кап. рем. для г. Санкт-Петербург декабрь 2020г (Вестник Ценообразования 12.2020) ОЗП=30,824; ЭМ=16,541; ЗПМ=30,824; МАТ=11,406 | 0,12 12 / 100 | 398,26 324,19 | 41,54 6,53 | 48 | 39 | 5 1 | 33.7 | 4.04
159 | ФССЦ-18.2.07.01-0006 Приказ Минстроя России от 26.12.2019 №876/пр | Узлы трубопроводов укрупненные монтажные из стальных водогазопроводных оцинкованных труб диаметром 25 мм (м) ИНДЕКС К ПОЗИЦИИ(справочно): 1 Кап. рем. для г. Санкт-Петербург декабрь 2020г (Вестник Ценообразования 12.2020) ОЗП=30,824; ЭМ=16,541; ЗПМ=30,824; МАТ=11,406 | 12 | 35.71 |  | 429
160 | ФЕР16-02-005-03 Приказ Минстроя России от 26.12.2019 №876/пр | Прокладка трубопроводов отопления и водоснабжения из стальных электросварных труб диаметром: 65 мм (100 м) ИНДЕКС К ПОЗИЦИИ(справочно): 1 Кап. рем. для г. Санкт-Петербург декабрь 2020г (Вестник Ценообразования 12.2020) ОЗП=30,824; ЭМ=16,541; ЗПМ=30,824; МАТ=11,406 | 0,12 12 / 100 | 799,97 640,26 | 118,49 14,83 | 96 | 77 | 14 2 | 65.6 | 7.87
161 | ФССЦ-18.2.07.01-0007 Приказ Минстроя России от 26.12.2019 №876/пр | Узлы трубопроводов укрупненные монтажные из стальных водогазопроводных оцинкованных труб диаметром 32 мм (м) ИНДЕКС К ПОЗИЦИИ(справочно): 1 Кап. рем. для г. Санкт-Петербург декабрь 2020г (Вестник Ценообразования 12.2020) ОЗП=30,824; ЭМ=16,541; ЗПМ=30,824; МАТ=11,406 | 12 | 42.85 |  | 514
162 | ФССЦ-23.1.02.06-0042 Приказ Минстроя России от 26.12.2019 №876/пр | Хомут стальной оцинкованный с саморезом и резиновой прокладкой для крепления труб диаметром: 20 мм (10 шт) ИНДЕКС К ПОЗИЦИИ(справочно): 1 Кап. рем. для г. Санкт-Петербург декабрь 2020г (Вестник Ценообразования 12.2020) ОЗП=30,824; ЭМ=16,541; ЗПМ=30,824; МАТ=11,406 | 1,8 18 / 10 | 57.5 |  | 104
163 | ФССЦ-23.1.02.06-0044 Приказ Минстроя России от 26.12.2019 №876/пр | Хомут стальной оцинкованный с саморезом и резиновой прокладкой для крепления труб диаметром: 32 мм (10 шт) ИНДЕКС К ПОЗИЦИИ(справочно): 1 Кап. рем. для г. Санкт-Петербург декабрь 2020г (Вестник Ценообразования 12.2020) ОЗП=30,824; ЭМ=16,541; ЗПМ=30,824; МАТ=11,406 | 1,2 12 / 10 | 59.2 |  | 71
164 | ФССЦ-23.1.02.06-0046 Приказ Минстроя России от 26.12.2019 №876/пр | Хомут стальной оцинкованный с саморезом и резиновой прокладкой для крепления труб диаметром: 50 мм (10 шт) ИНДЕКС К ПОЗИЦИИ(справочно): 1 Кап. рем. для г. Санкт-Петербург декабрь 2020г (Вестник Ценообразования 12.2020) ОЗП=30,824; ЭМ=16,541; ЗПМ=30,824; МАТ=11,406 | 7,8 78 / 10 | 61 |  | 476
165 | ФССЦ-23.1.02.07-0002 Приказ Минстроя России от 26.12.2019 №876/пр | Крепления для трубопроводов (кронштейны, планки, хомуты) (кг) ИНДЕКС К ПОЗИЦИИ(справочно): 1 Кап. рем. для г. Санкт-Петербург декабрь 2020г (Вестник Ценообразования 12.2020) ОЗП=30,824; ЭМ=16,541; ЗПМ=30,824; МАТ=11,406 | 431,3 90*2,42+70*3,05 | 11.99 |  | 5171
166 | ФССЦ-01.7.15.12-0013 Приказ Минстроя России от 26.12.2019 №876/пр | Шпильки резьбовые М8-2000 (шт) ИНДЕКС К ПОЗИЦИИ(справочно): 1 Кап. рем. для г. Санкт-Петербург декабрь 2020г (Вестник Ценообразования 12.2020) ОЗП=30,824; ЭМ=16,541; ЗПМ=30,824; МАТ=11,406 | 134 268/2 | 11.48 |  | 1538
Теплоизоляция
167 | ФЕР26-01-003-01 Приказ Минстроя России от 26.12.2019 №876/пр | Изоляция трубопроводов цилиндрами и полуцилиндрами из минеральной ваты на синтетическом связующем (м3) ИНДЕКС К ПОЗИЦИИ(справочно): 1 Кап. рем. для г. Санкт-Петербург декабрь 2020г (Вестник Ценообразования 12.2020) ОЗП=30,824; ЭМ=16,541; ЗПМ=30,824; МАТ=11,406 | 0,6396 0,0082*78 | 784,21 169,37 | 26,86 4,29 | 502 | 108 | 17 3 | 18.45 | 11.8
168 | ФССЦ-12.2.08.01-0032 Приказ Минстроя России от 26.12.2019 №876/пр | Цилиндры теплоизоляционные минераловатные М-100, на синтетическом связующем, кашированные алюминиевой фольгой, диаметр 57 мм, толщина 30 мм (м) ИНДЕКС К ПОЗИЦИИ(справочно): 1 Кап. рем. для г. Санкт-Петербург декабрь 2020г (Вестник Ценообразования 12.2020) ОЗП=30,824; ЭМ=16,541; ЗПМ=30,824; МАТ=11,406 | 0,6601 | 65.65 |  | 43
169 | ФССЦ-01.7.06.14-0036 Приказ Минстроя России от 26.12.2019 №876/пр | Лента самоклеящаяся термоизоляционная на основе вспененного каучука для герметизации стыков рулонной теплоизоляции, 3x50 мм (м) ИНДЕКС К ПОЗИЦИИ(справочно): 1 Кап. рем. для г. Санкт-Петербург декабрь 2020г (Вестник Ценообразования 12.2020) ОЗП=30,824; ЭМ=16,541; ЗПМ=30,824; МАТ=11,406 | 100 50*2 | 3 |  | 300
Итого прямые затраты по разделу в базисных ценах | [5 empty] | 45097 | 992 | 400 38 |  | 107.4
Итого прямые затраты по разделу с учетом коэффициентов к итогам (Приказ от 29.12.2016 № 1028/пр Прил.3, Табл.1, п.2 Производство работ осуществляется на территории действующего предприятия с наличием в зоне производства работ одного или нескольких из перечисленных ниже факторов: разветвленной сети транспортных и инженерных коммуникаций; стесненных условий для складирования материалов; действующего технологического оборудования; движения технологического транспорта. ОЗП=1,15; ЭМ=1,15; ЗПМ=1,15; ТЗ=1,15; ТЗМ=1,15 (Поз. 130, 132, 134, 140, 144, 154, 156, 158, 160, 152-153, 167, 138)) | [5 empty] | 45307 | 1141 | 461 43 |  | 123.51
Итого прямые затраты по разделу с учетом индексов, в текущих ценах | [5 empty] | 426860 | 35170 | 7625 1325 |  | 123.51
Накладные расходы | [5 empty] | 45562
Сметная прибыль | [5 empty] | 25380
Итого по разделу 7 Раздел ОВ - Отопление и вентиляция | [5 empty] | 497802 |  |  |  | 123.51
Раздел 8. Вентиляция
Система В1
170 | ФЕР20-06-015-01 Приказ Минстроя России от 26.12.2019 №876/пр | Установка агрегатов вентиляторных производительностью: до 10 тыс.м3/час (шт) ИНДЕКС К ПОЗИЦИИ(справочно): 1 Кап. рем. для г. Санкт-Петербург декабрь 2020г (Вестник Ценообразования 12.2020) ОЗП=30,824; ЭМ=16,541; ЗПМ=30,824; МАТ=11,406 | 1 | 186,92 103,9 | 20,6 1,74 | 187 | 104 | 21 2 | 10.8 | 10.8
171 О | ФССЦ-64.1.02.02-0058 Приказ Минстроя России от 26.12.2019 №876/пр | Вентиляторы канальные для прямоугольных воздуховодов OSTBERG марки: RK 500х300 B3, производительность 2300 м3/час /Применительно - VL 50-25/22.2D/ (шт) ИНДЕКС К ПОЗИЦИИ(справочно): 3 ОБ - Письмо Минстроя РФ №45484-ИФ/09 от 12.11.2020г. МАТ=4,81 | 1 | 6759.45 |  | 6759
172 | ФЕР20-02-015-10 Приказ Минстроя России от 26.12.2019 №876/пр | Установка шумоглушителей вентиляционных трубчатых типа: ГТП 2-5 сечением 400х400 мм (шт) ИНДЕКС К ПОЗИЦИИ(справочно): 1 Кап. рем. для г. Санкт-Петербург декабрь 2020г (Вестник Ценообразования 12.2020) ОЗП=30,824; ЭМ=16,541; ЗПМ=30,824; МАТ=11,406 | 1 | 30,49 16,13 | 2,75 0,23 | 30 | 16 | 3 | 1.82 | 1.82
173 О | ФССЦ-19.4.02.05-0005 Приказ Минстроя России от 26.12.2019 №876/пр | Шумоглушители для прямоугольных воздуховодов марки: LDR 60-30 SYSTEMAIR (шт) ИНДЕКС К ПОЗИЦИИ(справочно): 3 ОБ - Письмо Минстроя РФ №45484-ИФ/09 от 12.11.2020г. МАТ=4,81 | 1 | 1586.9 |  | 1587
174 | ФЕРм10-02-016-06 Приказ Минстроя России от 26.12.2019 №876/пр | Отдельно устанавливаемый: преобразователь или блок питания (шт) ИНДЕКС К ПОЗИЦИИ(справочно): 1 Кап. рем. для г. Санкт-Петербург декабрь 2020г (Вестник Ценообразования 12.2020) ОЗП=30,824; ЭМ=16,541; ЗПМ=30,824; МАТ=11,406 | 1 | 187,3 103,14 | 36 4,02 | 187 | 103 | 36 4 | 9.3 | 9.3
175 | ФЕРм10-03-001-04 Приказ Минстроя России от 26.12.2019 №876/пр | Плата дополнительная, устанавливаемая на готовом месте стойки /Применительно панель управления/ (шт) ИНДЕКС К ПОЗИЦИИ(справочно): 1 Кап. рем. для г. Санкт-Петербург декабрь 2020г (Вестник Ценообразования 12.2020) ОЗП=30,824; ЭМ=16,541; ЗПМ=30,824; МАТ=11,406 | 1 | 25,47 17,91 | 7,2 0,8 | 25 | 18 | 7 1 | 2.1 | 2.1
176 О | Прайс | Частотный преобразователь FC-051P1K5 (1,5 кВт, 6,8 А, 220 В) №132F0005 (шт) ПЗ=9456,00/1,2/4,81*1,05 ИНДЕКС К ПОЗИЦИИ(справочно): 3 ОБ - Письмо Минстроя РФ №45484-ИФ/09 от 12.11.2020г. МАТ=4,81 | 1 | 1720,17 9456,00/1,2/4,81*1,05 |  | 1720
177 О | Прайс | Комплект NEMA1-M2 (для FC-051 1,5 кВт) №132B0104 (шт) ПЗ=768/1,2/4,81*1,05 ИНДЕКС К ПОЗИЦИИ(справочно): 3 ОБ - Письмо Минстроя РФ №45484-ИФ/09 от 12.11.2020г. МАТ=4,81 | 1 | 139,71 768/1,2/4,81*1,05 |  | 140
178 О | Прайс | Панель управления LCP для FC-051 №132B0101 (шт) ПЗ=1296/1,2/4,81*1,05 ИНДЕКС К ПОЗИЦИИ(справочно): 3 ОБ - Письмо Минстроя РФ №45484-ИФ/09 от 12.11.2020г. МАТ=4,81 | 1 | 235,76 1296/1,2/4,81*1,05 |  | 236
179 | ФЕР20-02-018-01 Приказ Минстроя России от 26.12.2019 №876/пр | Установка вставок гибких к радиальным вентиляторам (м2) ИНДЕКС К ПОЗИЦИИ(справочно): 1 Кап. рем. для г. Санкт-Петербург декабрь 2020г (Вестник Ценообразования 12.2020) ОЗП=30,824; ЭМ=16,541; ЗПМ=30,824; МАТ=11,406 | 0,536 0,268*2 | 53,31 50,26 | 0,66 0,12 | 29 | 27 |  | 5.75 | 3.08
180 | Прайс | Гибкая вставка MV 50-20 (шт) МАТ=1967/1,2/11,406*1,05 ИНДЕКС К ПОЗИЦИИ(справочно): 1 Кап. рем. для г. Санкт-Петербург декабрь 2020г (Вестник Ценообразования 12.2020) ОЗП=30,824; ЭМ=16,541; ЗПМ=30,824; МАТ=11,406 | 2 | 150,9 1967/1,2/11,406*1,05 |  | 302
181 | ФЕР20-02-002-01 Приказ Минстроя России от 26.12.2019 №876/пр | Установка решеток жалюзийных площадью в свету: до 0,5 м2 (шт) ИНДЕКС К ПОЗИЦИИ(справочно): 1 Кап. рем. для г. Санкт-Петербург декабрь 2020г (Вестник Ценообразования 12.2020) ОЗП=30,824; ЭМ=16,541; ЗПМ=30,824; МАТ=11,406 | 4 | 15,17 9,6 | 1,47 0,12 | 61 | 38 | 6 | 1.07 | 4.28
182 | ФССЦ-19.1.05.02-0004 Приказ Минстроя России от 26.12.2019 №876/пр | Диффузор потолочный прямоугольный регулируемый из алюминиевого профиля, размер 300х300 мм (шт) ИНДЕКС К ПОЗИЦИИ(справочно): 1 Кап. рем. для г. Санкт-Петербург декабрь 2020г (Вестник Ценообразования 12.2020) ОЗП=30,824; ЭМ=16,541; ЗПМ=30,824; МАТ=11,406 | 4 | 98.33 |  | 393
183 | ФЕР20-02-004-01 Приказ Минстроя России от 26.12.2019 №876/пр | Установка клапанов обратных: диаметром до 355 мм (шт) ИНДЕКС К ПОЗИЦИИ(справочно): 1 Кап. рем. для г. Санкт-Петербург декабрь 2020г (Вестник Ценообразования 12.2020) ОЗП=30,824; ЭМ=16,541; ЗПМ=30,824; МАТ=11,406 | 4 | 18,09 9,13 | 1,47 0,12 | 72 | 37 | 6 | 1.03 | 4.12
184 О | ФССЦ-69.2.02.02-0001 Приказ Минстроя России от 26.12.2019 №876/пр | Клапаны воздушные для круглых каналов КВК-250М с электроприводом 6 Нм DAF2.06(S) Polar Bear (шт) ИНДЕКС К ПОЗИЦИИ(справочно): 3 ОБ - Письмо Минстроя РФ №45484-ИФ/09 от 12.11.2020г. МАТ=4,81 | 4 | 307.1 |  | 1228
185 | ФЕР20-01-001-05 Приказ Минстроя России от 26.12.2019 №876/пр | Прокладка воздуховодов из листовой, оцинкованной стали и алюминия класса Н (нормальные) толщиной: 0,6 мм, диаметром до 355 мм (100 м2) ИНДЕКС К ПОЗИЦИИ(справочно): 1 Кап. рем. для г. Санкт-Петербург декабрь 2020г (Вестник Ценообразования 12.2020) ОЗП=30,824; ЭМ=16,541; ЗПМ=30,824; МАТ=11,406 | 0,0986 (2,51+5,65+0,323+0,52+0,855) / 100 | 1726,48 1232,34 | 96,06 11,88 | 170 | 122 | 9 1 | 141 | 13.9
186 О | ФССЦ-19.1.01.02-0006 Приказ Минстроя России от 26.12.2019 №876/пр | Воздуховоды из листовой стали, толщиной 0,7 мм, диаметр до 800 мм (м2) ИНДЕКС К ПОЗИЦИИ(справочно): 3 ОБ - Письмо Минстроя РФ №45484-ИФ/09 от 12.11.2020г. МАТ=4,81 | 8,16 2,51+5,65 | 61.11 |  | 499
187 | ФЕР20-01-001-09 Приказ Минстроя России от 26.12.2019 №876/пр | Прокладка воздуховодов из листовой, оцинкованной стали и алюминия класса Н (нормальные) толщиной: 0,7 мм, периметром до 1000 мм (100 м2) ИНДЕКС К ПОЗИЦИИ(справочно): 1 Кап. рем. для г. Санкт-Петербург декабрь 2020г (Вестник Ценообразования 12.2020) ОЗП=30,824; ЭМ=16,541; ЗПМ=30,824; МАТ=11,406 | 0,0572 (3+0,828+0,649+1,243) / 100 | 1760,83 1232,34 | 94,25 11,63 | 101 | 70 | 5 1 | 141 | 8.07
188 О | ФССЦ-19.1.01.03-0021 Приказ Минстроя России от 26.12.2019 №876/пр | Воздуховоды из оцинкованной стали с шиной и уголками толщиной: 0,7 мм, периметром 1000 мм (м2) ИНДЕКС К ПОЗИЦИИ(справочно): 3 ОБ - Письмо Минстроя РФ №45484-ИФ/09 от 12.11.2020г. МАТ=4,81 | 3 | 151.44 |  | 454
189 О | ФССЦ-19.1.01.09-0001 Приказ Минстроя России от 26.12.2019 №876/пр | Изделия фасонные для воздуховодов из оцинкованной стали с шиной и уголками, толщина 0,7 мм, периметр 1000 мм (м2) ИНДЕКС К ПОЗИЦИИ(справочно): 3 ОБ - Письмо Минстроя РФ №45484-ИФ/09 от 12.11.2020г. МАТ=4,81 | 4,418 0,323+0,52+0,828+0,855+0,649+1,243 | 200.12 |  | 884
190 О | ФССЦ-19.1.01.11-0051 Приказ Минстроя России от 26.12.2019 №876/пр | Хомут быстросъемный для соединения элементов вентиляционных систем: МХ 100 (АРКТОС) (шт) ИНДЕКС К ПОЗИЦИИ(справочно): 3 ОБ - Письмо Минстроя РФ №45484-ИФ/09 от 12.11.2020г. МАТ=4,81 | 4 | 18.15 |  | 73
191 О | ФССЦ-19.1.01.11-1038 Приказ Минстроя России от 26.12.2019 №876/пр | Хомуты быстросъемные из оцинкованной стали с микропористой резиной, диаметр 200 мм (шт) ИНДЕКС К ПОЗИЦИИ(справочно): 3 ОБ - Письмо Минстроя РФ №45484-ИФ/09 от 12.11.2020г. МАТ=4,81 | 9 | 24.6 |  | 221
192 О | ФССЦ-01.7.15.12-0014 Приказ Минстроя России от 26.12.2019 №876/пр | Шпильки резьбовая М10-2000 (шт) ИНДЕКС К ПОЗИЦИИ(справочно): 3 ОБ - Письмо Минстроя РФ №45484-ИФ/09 от 12.11.2020г. МАТ=4,81 | 13 | 14.45 |  | 188
193 О | ФССЦ-01.7.15.01-0037 Приказ Минстроя России от 26.12.2019 №876/пр | Анкер забивной М10 (шт) ИНДЕКС К ПОЗИЦИИ(справочно): 3 ОБ - Письмо Минстроя РФ №45484-ИФ/09 от 12.11.2020г. МАТ=4,81 | 13 | 0.83 |  | 11
194 О | ФССЦ-14.5.01.07-0117 Приказ Минстроя России от 26.12.2019 №876/пр | Герметик силиконовый сантехнический однокомпонентный влаго-термостойкий, устойчивый к УФ-излучению, адгезионный к непористым поверхностям (л) ИНДЕКС К ПОЗИЦИИ(справочно): 3 ОБ - Письмо Минстроя РФ №45484-ИФ/09 от 12.11.2020г. МАТ=4,81 | 1 | 76.99 |  | 77
195 О | ФССЦ-01.7.15.14-0062 Приказ Минстроя России от 26.12.2019 №876/пр | Шурупы-саморезы 4,2x16 мм (100 шт) ИНДЕКС К ПОЗИЦИИ(справочно): 3 ОБ - Письмо Минстроя РФ №45484-ИФ/09 от 12.11.2020г. МАТ=4,81 | 20 | 10 |  | 200
Итого прямые затраты по разделу в базисных ценах | [5 empty] | 15834 | 535 | 93 9 |  | 57.47
Итого прямые затраты по разделу с учетом коэффициентов к итогам (Приказ от 29.12.2016 № 1028/пр Прил.3, Табл.1, п.2 Производство работ осуществляется на территории действующего предприятия с наличием в зоне производства работ одного или нескольких из перечисленных ниже факторов: разветвленной сети транспортных и инженерных коммуникаций; стесненных условий для складирования материалов; действующего технологического оборудования; движения технологического транспорта. ОЗП=1,15; ЭМ=1,15; ЗПМ=1,15; ТЗ=1,15; ТЗМ=1,15 (Поз. 170, 172, 179, 181, 183, 185, 187, 174-175)) | [5 empty] | 15928 | 615 | 107 11 |  | 66.09
Итого прямые затраты по разделу с учетом индексов, в текущих ценах | [5 empty] | 99995 | 18957 | 1770 339 |  | 66.09
Накладные расходы | [5 empty] | 22553
Сметная прибыль | [5 empty] | 13142
Итого по разделу 8 Вентиляция | [5 empty] | 135690 |  |  |  | 66.09
Раздел 9. Система ВТЗ
196 | ФЕРм08-03-572-03 Приказ Минстроя России от 26.12.2019 №876/пр | Блок управления шкафного исполнения или распределительный пункт (шкаф), устанавливаемый: на стене, высота и ширина до 600х600 мм (шт) ИНДЕКС К ПОЗИЦИИ(справочно): 1 Кап. рем. для г. Санкт-Петербург декабрь 2020г (Вестник Ценообразования 12.2020) ОЗП=30,824; ЭМ=16,541; ЗПМ=30,824; МАТ=11,406 | 1 | 218,99 20,44 | 21,65 2,26 | 219 | 20 | 22 2 | 2.06 | 2.06
197 О | ФССЦ-64.4.02.02-0001 Приказ Минстроя России от 26.12.2019 №876/пр | Блок управления вентиляции "БУСО" (шт) ИНДЕКС К ПОЗИЦИИ(справочно): 3 ОБ - Письмо Минстроя РФ №45484-ИФ/09 от 12.11.2020г. МАТ=4,81 | 1 | 1329.47 |  | 1329
198 | ФЕР20-06-015-01 Приказ Минстроя России от 26.12.2019 №876/пр | Установка агрегатов вентиляторных производительностью: до 10 тыс.м3/час /Применительно - воздушно тепловая завеса/ (шт) ИНДЕКС К ПОЗИЦИИ(справочно): 1 Кап. рем. для г. Санкт-Петербург декабрь 2020г (Вестник Ценообразования 12.2020) ОЗП=30,824; ЭМ=16,541; ЗПМ=30,824; МАТ=11,406 | 1 | 186,92 103,9 | 20,6 1,74 | 187 | 104 | 21 2 | 10.8 | 10.8
199 О | Прайс | Воздушно тепловая завеса с электрическим калорифером 30 кВт, L=4800 м3/ч TWP-H (шт) ПЗ=190000/1,2/4,81*1,05 ИНДЕКС К ПОЗИЦИИ(справочно): 3 ОБ - Письмо Минстроя РФ №45484-ИФ/09 от 12.11.2020г. МАТ=4,81 | 1 | 34563,41 190000/1,2/4,81*1,05 |  | 34563
Итого прямые затраты по разделу в базисных ценах | [5 empty] | 36298 | 124 | 43 4 |  | 12.86
Итого прямые затраты по разделу с учетом коэффициентов к итогам (Приказ от 29.12.2016 № 1028/пр Прил.3, Табл.1, п.2 Производство работ осуществляется на территории действующего предприятия с наличием в зоне производства работ одного или нескольких из перечисленных ниже факторов: разветвленной сети транспортных и инженерных коммуникаций; стесненных условий для складирования материалов; действующего технологического оборудования; движения технологического транспорта. ОЗП=1,15; ЭМ=1,15; ЗПМ=1,15; ТЗ=1,15; ТЗМ=1,15 (Поз. 198, 196)) | [5 empty] | 36323 | 143 | 49 4 |  | 14.79
Итого прямые затраты по разделу с учетом индексов, в текущих ценах | [5 empty] | 180586 | 4408 | 811 124 |  | 14.79
Накладные расходы | [5 empty] | 5546
Сметная прибыль | [5 empty] | 3154
Итого по разделу 9 Система ВТЗ | [5 empty] | 189286 |  |  |  | 14.79
Раздел 10. ПНР системы вентиляции
200 | ФЕРп03-01-002-01 Приказ Минстроя России от 26.12.2019 №876/пр | Вентилятор осевой с входными элементами сети, установленный в воздуховоде, шахте, проеме или крышечного типа: № 4-8 (шт) ИНДЕКС К ПОЗИЦИИ(справочно): 2 ПНР - Письмо Минстроя РФ №45484-ИФ/09 от 12.11.2020г. ОЗП=16,98 | 1 | 47,13 47,13 |  | 47 | 47 |  | 3.6 | 3.6
201 | ФЕРп03-01-007-01 Приказ Минстроя России от 26.12.2019 №876/пр | Завеса воздушно-тепловая (регулируемая) (шт) ИНДЕКС К ПОЗИЦИИ(справочно): 2 ПНР - Письмо Минстроя РФ №45484-ИФ/09 от 12.11.2020г. ОЗП=16,98 | 1 | 94,83 94,83 |  | 95 | 95 |  | 7.2 | 7.2
202 | ФЕРп03-01-011-05 Приказ Минстроя России от 26.12.2019 №876/пр | Регулировочно-запорное устройство: клапан обратный (шт) ИНДЕКС К ПОЗИЦИИ(справочно): 2 ПНР - Письмо Минстроя РФ №45484-ИФ/09 от 12.11.2020г. ОЗП=16,98 | 4 | 27,06 27,06 |  | 108 | 108 |  | 2 | 8
203 | ФЕРп03-01-022-01 Приказ Минстроя России от 26.12.2019 №876/пр | Сеть систем вентиляции и кондиционирования воздуха при количестве сечений: до 5 (сеть) ИНДЕКС К ПОЗИЦИИ(справочно): 2 ПНР - Письмо Минстроя РФ №45484-ИФ/09 от 12.11.2020г. ОЗП=16,98 | 1 | 97,4 97,4 |  | 97 | 97 |  | 7.2 | 7.2
Итого прямые затраты по разделу в базисных ценах | [5 empty] | 347 | 347 |  |  | 26
Итого прямые затраты по разделу с учетом коэффициентов к итогам (Приказ от 29.12.2016 № 1028/пр Прил.3, Табл.1, п.2 Производство работ осуществляется на территории действующего предприятия с наличием в зоне производства работ одного или нескольких из перечисленных ниже факторов: разветвленной сети транспортных и инженерных коммуникаций; стесненных условий для складирования материалов; действующего технологического оборудования; движения технологического транспорта. ОЗП=1,15; ЭМ=1,15; ЗПМ=1,15; ТЗ=1,15; ТЗМ=1,15 (Поз. 200-203)) | [5 empty] | 399 | 399 |  |  | 29.9
Итого прямые затраты по разделу с учетом индексов, в текущих ценах | [5 empty] | 6775 | 6775 |  |  | 29.9
Накладные расходы | [5 empty] | 4404
Сметная прибыль | [5 empty] | 2710
Итого по разделу 10 ПНР системы вентиляции | [5 empty] | 13889 |  |  |  | 29.9
Раздел 11. Вывоз мусора
Вывоз мусора
204 | ФССЦпг-01-01-01-041 Приказ Минстроя России от 26.12.2019 №876/пр | Погрузо-разгрузочные работы при автомобильных перевозках: Погрузка мусора строительного с погрузкой вручную (1 т груза) ИНДЕКС К ПОЗИЦИИ(справочно): 1 Кап. рем. для г. Санкт-Петербург декабрь 2020г (Вестник Ценообразования 12.2020) ОЗП=30,824; ЭМ=16,541; ЗПМ=30,824; МАТ=11,406 | 165 | 42.98 | 42.98 | 7092 |  | 7092
205 | ФССЦпг-03-21-01-030 Приказ Минстроя России от 26.12.2019 №876/пр | Перевозка грузов автомобилями-самосвалами грузоподъемностью 10 т работающих вне карьера на расстояние: I класс груза до 30 км (1 т груза) ИНДЕКС К ПОЗИЦИИ(справочно): 1 Кап. рем. для г. Санкт-Петербург декабрь 2020г (Вестник Ценообразования 12.2020) ОЗП=30,824; ЭМ=16,541; ЗПМ=30,824; МАТ=11,406 | 165 | 19.29 | 19.29 | 3183 |  | 3183
Итого прямые затраты по разделу в базисных ценах | [5 empty] | 10275 |  | 10275
Итого прямые затраты по разделу с учетом индексов, в текущих ценах | [5 empty] | 169959 |  | 169959
Итого по разделу 11 Вывоз мусора | [5 empty] | 169959
ИТОГИ ПО СМЕТЕ:
Итого прямые затраты по смете в базисных ценах | [5 empty] | 231827 | 20441 | 18113 195 |  | 2304.3
Итого прямые затраты по смете с учетом коэффициентов к итогам (Приказ от 29.12.2016 № 1028/пр Прил.3, Табл.1, п.2 Производство работ осуществляется на территории действующего предприятия с наличием в зоне производства работ одного или нескольких из перечисленных ниже факторов: разветвленной сети транспортных и инженерных коммуникаций; стесненных условий для складирования материалов; действующего технологического оборудования; движения технологического транспорта. ОЗП=1,15; ЭМ=1,15; ЗПМ=1,15; ТЗ=1,15; ТЗМ=1,15 (Поз. 1-4, 8-9, 5-7, 15, 10-11, 13, 12, 14, 16-17, 19, 21, 23, 26, 28-30, 36-37, 51, 54, 31, 33-34, 38, 40, 43, 45, 48-49, 52, 55, 58, 64, 66, 62, 68, 72-73, 76, 78-79, 87-93, 98, 102, 104, 106, 110, 112, 117-121, 130, 132, 134, 140, 144, 154, 156, 158, 160, 152-153, 167, 138, 170, 172, 179, 181, 183, 185, 187, 174-175, 198, 196, 200-203)) | [5 empty] | 236066 | 23507 | 19286 222 |  | 2649.94
Итого прямые затраты по смете с учетом индексов, в текущих ценах | [5 empty] | 2792787 | 717882 | 319012 6844 |  | 2649.94
Накладные расходы | [5 empty] | 751394
Сметная прибыль | [5 empty] | 427907
Итоги по смете:
Итого по разделу 1 Демонтажные работы | [5 empty] | 704695 |  |  |  | 812
Итого по разделу 2 Отделочные работы внутренние | [5 empty] | 1573416 |  |  |  | 1187.76
Итого по разделу 3 Общестроительные и отделочные работы | [5 empty] | 220446 |  |  |  | 50.38
Итого по разделу 4 Перегородка-ограждение из Профилированного листа | [5 empty] | 293286 |  |  |  | 185.22
Итого по разделу 5 ЭОМ | [5 empty] | 155532 |  |  |  | 175.15
Итого по разделу 6 Раздел ВК | [5 empty] | 18087 |  |  |  | 5.14
Итого по разделу 7 Раздел ОВ - Отопление и вентиляция | [5 empty] | 497802 |  |  |  | 123.51
Итого по разделу 8 Вентиляция | [5 empty] | 135690 |  |  |  | 66.09
Итого по разделу 9 Система ВТЗ | [5 empty] | 189286 |  |  |  | 14.79
Итого по разделу 10 ПНР системы вентиляции | [5 empty] | 13889 |  |  |  | 29.9
Итого по разделу 11 Вывоз мусора | [5 empty] | 169959
Итого | [5 empty] | 3972088 |  |  |  | 2649.94
В том числе:
Материалы | [5 empty] | 1428774
Машины и механизмы | [5 empty] | 319012
ФОТ | [5 empty] | 724726
Оборудование | [5 empty] | 327119
Накладные расходы | [5 empty] | 751394
Сметная прибыль | [5 empty] | 427907
Непредвиденные затраты 3% от 3972088 | [5 empty] | 119163
Итого с непредвиденными | [5 empty] | 4091251
НДС 20% от 4091251 | [5 empty] | 818250.2
ВСЕГО по смете | [5 empty] | 4909501.2 |  |  |  | 2649.94